## 结果1图表
计算结果 |  | 热负荷设计指标Hzi | 冷负荷设计指标Czi | 电负荷设计指标Ezi | 累积热负荷 | 累积冷负荷
|  | (W/㎡） |  |  | (kWh/㎡）
|  | 41.7906 | 48.9355 | 22.3659 | 25.3242 | 36.6403
分项计算结果
空调(kWh/㎡） | 11.9631
照明(kWh/㎡） | 13.7203
设备(kWh/㎡） | 16.2274
动力(kWh/㎡）
总能耗
总耗电量（kWh/㎡） | 41.9108
供暖能耗（kgce/㎡） | 1.0374

## 结果2逐时负荷系数
|  | 时刻 | 全年热负荷逐时特性系数Nhij | 全年冷负荷逐时特性系数Ncij | 全年电负荷逐时特性系数Neij | 冬季典型日小时 | 典型日热负荷逐时特性系数Uhij | 热负荷值 | 典型日电负荷逐时特性系数Ueij | 电负荷值 | 夏季典型日小时 | 典型日冷负荷逐时特性系数Ucij | 冷负荷值 | 典型日电负荷逐时特性系数Ueij | 电负荷值 | 春季典型日小时 | 典型日电负荷逐时特性系数Ueij | 电负荷值 | 秋季典型日小时 | 典型日冷负荷逐时特性系数Ucij | 冷负荷值 | 典型日电负荷逐时特性系数Ueij | 电负荷值
2015-01-01 | 1 | 1 | 0 | 0 | 0.0093893 | 1 | 0.91024 | 38.203 | 0.0093893 | 0.21004 | 1 | 0.577 | 28.2382 | 0.37177 | 8.3165 | 1 | 0.0093893 | 0.21004 | 1 | 0.071415 | 3.495 | 0.061893 | 1.3845
| 2 | 2 | 0.22473 | 0 | 0.0093893 | 2 | 0.93413 | 39.2055 | 0.0093893 | 0.21004 | 2 | 0.57118 | 27.9537 | 0.36812 | 8.2349 | 2 | 0.0093893 | 0.21004 | 2 | 0.062594 | 3.0633 | 0.055408 | 1.2395
| 3 | 3 | 0.24188 | 0 | 0.0093893 | 3 | 0.94933 | 39.8436 | 0.0093893 | 0.21004 | 3 | 0.56658 | 27.7286 | 0.36523 | 8.1702 | 3 | 0.0093893 | 0.21004 | 3 | 0.061708 | 3.02 | 0.054757 | 1.2249
| 4 | 4 | 0.26061 | 0 | 0.0093893 | 4 | 0.97054 | 40.7334 | 0.0093893 | 0.21004 | 4 | 0.53996 | 26.4255 | 0.34851 | 7.7962 | 4 | 0.0093893 | 0.21004 | 4 | 0.059607 | 2.9172 | 0.053212 | 1.1904
| 5 | 5 | 0.27788 | 0 | 0.0093893 | 5 | 0.98429 | 41.3108 | 0.0093893 | 0.21004 | 5 | 0.51614 | 25.2601 | 0.33355 | 7.4616 | 5 | 0.0093893 | 0.21004 | 5 | 0.058915 | 2.8833 | 0.052703 | 1.179
| 6 | 6 | 0.29011 | 0 | 0.16066 | 6 | 0.9902 | 41.5585 | 0.16066 | 3.594 | 6 | 0.50478 | 24.7038 | 0.47769 | 10.6859 | 6 | 0.16066 | 3.594 | 6 | 0.052418 | 2.5653 | 0.1992 | 4.4561
| 7 | 7 | 0.30194 | 0 | 0.24516 | 7 | 1.0015 | 42.0345 | 0.24516 | 5.4843 | 7 | 0.52008 | 25.4525 | 0.5718 | 12.7911 | 7 | 0.24516 | 5.4843 | 7 | 0.058337 | 2.855 | 0.28805 | 6.4438
| 8 | 8 | 0.31925 | 0 | 0.16066 | 8 | 1 | 41.97 | 0.16066 | 3.594 | 8 | 0.58515 | 28.6372 | 0.52816 | 11.815 | 8 | 0.16066 | 3.594 | 8 | 0.046908 | 2.2957 | 0.19515 | 4.3655
| 9 | 9 | 0.33399 | 0 | 0.060555 | 9 | 1 | 41.97 | 0.050076 | 1.1202 | 9 | 0.65671 | 32.1396 | 0.46253 | 10.3467 | 9 | 0.050076 | 1.1202 | 9 | 0.019717 | 0.96493 | 0.075051 | 1.6789
| 10 | 10 | 0.30823 | 0 | 0.071034 | 10 | 0.92391 | 38.7766 | 0.071034 | 1.589 | 10 | 0.65008 | 31.815 | 0.47932 | 10.7224 | 10 | 0.071034 | 1.589 | 10 | 0.0014828 | 0.072568 | 0.072125 | 1.6134
| 11 | 11 | 0.27974 | 0 | 0.071034 | 11 | 0.77796 | 32.651 | 0.071034 | 1.589 | 11 | 0.58736 | 28.7455 | 0.43993 | 9.8412 | 11 | 0.071034 | 1.589 | 11 | 0.0016714 | 0.081799 | 0.072263 | 1.6165
| 12 | 12 | 0.25713 | 0 | 0.091993 | 12 | 0.56599 | 23.7546 | 0.11295 | 2.5267 | 12 | 0.6345 | 31.0525 | 0.51145 | 11.4411 | 12 | 0.11295 | 2.5267 | 12 | 0 | 0 | 0.091993 | 2.0579
| 13 | 13 | 0.25523 | 0 | 0.091993 | 13 | 0.41505 | 17.4195 | 0.11295 | 2.5267 | 13 | 0.87502 | 42.8233 | 0.55737 | 12.4684 | 13 | 0.11295 | 2.5267 | 13 | 0.07273 | 3.5594 | 0.14546 | 3.254
| 14 | 14 | 0.27198 | 0 | 0.071034 | 14 | 0.36805 | 15.4472 | 0.11295 | 2.5267 | 14 | 0.87632 | 42.8873 | 0.55804 | 12.4833 | 14 | 0.11295 | 2.5267 | 14 | 0.13756 | 6.7324 | 0.17217 | 3.8515
| 15 | 15 | 0.29638 | 0 | 0.091993 | 15 | 0.40275 | 16.9032 | 0.11295 | 2.5267 | 15 | 1 | 48.94 | 0.63711 | 14.2522 | 15 | 0.11295 | 2.5267 | 15 | 0.29899 | 14.6327 | 0.31181 | 6.9752
| 16 | 16 | 0.32622 | 0 | 0.091993 | 16 | 0.46964 | 19.7107 | 0.11295 | 2.5267 | 16 | 1 | 48.94 | 0.65579 | 14.6701 | 16 | 0.11295 | 2.5267 | 16 | 0.18307 | 8.9596 | 0.22659 | 5.0688
| 17 | 17 | 0.35891 | 0 | 0.2195 | 17 | 0.5645 | 23.6922 | 0.18807 | 4.207 | 17 | 1 | 48.94 | 0.72648 | 16.2514 | 17 | 0.18807 | 4.207 | 17 | 0.14538 | 7.1147 | 0.32638 | 7.3012
| 18 | 18 | 0.37822 | 0 | 0.3134 | 18 | 0.62872 | 26.3875 | 0.28196 | 6.3074 | 18 | 1 | 48.94 | 0.80961 | 18.1109 | 18 | 0.28196 | 6.3074 | 18 | 0.12321 | 6.0297 | 0.40398 | 9.0369
| 19 | 19 | 0.3961 | 0 | 0.43882 | 19 | 0.66683 | 27.9869 | 0.43882 | 9.8164 | 19 | 0.9752 | 47.7261 | 0.93412 | 20.8963 | 19 | 0.43882 | 9.8164 | 19 | 0.16281 | 7.9681 | 0.55852 | 12.4941
| 20 | 20 | 0.40717 | 0 | 0.43882 | 20 | 0.70318 | 29.5126 | 0.43882 | 9.8164 | 20 | 1 | 48.94 | 0.95444 | 21.3509 | 20 | 0.43882 | 9.8164 | 20 | 0.26471 | 12.9549 | 0.63343 | 14.1699
| 21 | 21 | 0.42188 | 0 | 0.41786 | 21 | 0.72412 | 30.3913 | 0.41786 | 9.3475 | 21 | 0.95572 | 46.7728 | 0.90327 | 20.2062 | 21 | 0.41786 | 9.3475 | 21 | 0.20647 | 10.1045 | 0.56965 | 12.7432
| 22 | 22 | 0.43677 | 0 | 0.33403 | 22 | 0.73678 | 30.9227 | 0.35499 | 7.941 | 22 | 0.93467 | 45.7426 | 0.8297 | 18.5605 | 22 | 0.35499 | 7.941 | 22 | 0.19343 | 9.4667 | 0.47624 | 10.6535
| 23 | 23 | 0.45241 | 0 | 0.20874 | 23 | 0.74062 | 31.0837 | 0.2297 | 5.1384 | 23 | 0.87741 | 42.9405 | 0.67534 | 15.1074 | 23 | 0.2297 | 5.1384 | 23 | 0.18743 | 9.173 | 0.34654 | 7.7522
| 24 | 24 | 0.46753 | 0 | 0.0093893 | 24 | 0.74278 | 31.1746 | 0.030347 | 0.67887 | 24 | 0.64975 | 31.7988 | 0.43842 | 9.8075 | 24 | 0.030347 | 0.67887 | 24 | 0.047608 | 2.3299 | 0.04439 | 0.99301
2015-01-02 | 1 | 25 | 0.4819 | 0 | 0.0093893 | 一月十四日 |  |  |  |  | 七月二十九日 |  |  |  |  | 四月一日 |  |  | 十月一日
| 2 | 26 | 0.49603 | 0 | 0.0093893
| 3 | 27 | 0.50503 | 0 | 0.0093893
| 4 | 28 | 0.51352 | 0 | 0.0093893
| 5 | 29 | 0.52715 | 0 | 0.0093893 |  | 热负荷设计指标Hzi | 冷负荷设计指标Czi |  |  | 电负荷设计指标Ezi
| 6 | 30 | 0.54127 | 0 | 0.16066 |  | (W/㎡）
| 7 | 31 | 0.54944 | 0 | 0.24516 |  | 41.7906 | 48.9355 |  |  | 22.3659
| 8 | 32 | 0.55712 | 0 | 0.16066
| 9 | 33 | 0.56444 | 0 | 0.060555
| 10 | 34 | 0.47639 | 0 | 0.071034
| 11 | 35 | 0.2421 | 0 | 0.071034
| 12 | 36 | 0.11891 | 0 | 0.091993
| 13 | 37 | 0.10471 | 0 | 0.091993
| 14 | 38 | 0.10441 | 0 | 0.071034
| 15 | 39 | 0.10507 | 0 | 0.091993
| 16 | 40 | 0.11096 | 0 | 0.091993
| 17 | 41 | 0.17202 | 0 | 0.2195
| 18 | 42 | 0.26833 | 0 | 0.3134
| 19 | 43 | 0.31744 | 0 | 0.43882
| 20 | 44 | 0.35794 | 0 | 0.43882
| 21 | 45 | 0.40068 | 0 | 0.41786
| 22 | 46 | 0.44387 | 0 | 0.33403
| 23 | 47 | 0.47952 | 0 | 0.20874
| 24 | 48 | 0.51401 | 0 | 0.0093893
2015-01-03 | 1 | 49 | 0.55283 | 0 | 0.0093893
| 2 | 50 | 0.59022 | 0 | 0.0093893
| 3 | 51 | 0.62211 | 0 | 0.0093893
| 4 | 52 | 0.65251 | 0 | 0.0093893
| 5 | 53 | 0.67618 | 0 | 0.0093893
| 6 | 54 | 0.69436 | 0 | 0.16066
| 7 | 55 | 0.71184 | 0 | 0.24516
| 8 | 56 | 0.72278 | 0 | 0.16066
| 9 | 57 | 0.71242 | 0 | 0.060555
| 10 | 58 | 0.49365 | 0 | 0.071034
| 11 | 59 | 0.26069 | 0 | 0.071034
| 12 | 60 | 0.17492 | 0 | 0.091993
| 13 | 61 | 0.15181 | 0 | 0.091993
| 14 | 62 | 0.14439 | 0 | 0.071034
| 15 | 63 | 0.14574 | 0 | 0.091993
| 16 | 64 | 0.15377 | 0 | 0.091993
| 17 | 65 | 0.20728 | 0 | 0.2195
| 18 | 66 | 0.29655 | 0 | 0.3134
| 19 | 67 | 0.35406 | 0 | 0.43882
| 20 | 68 | 0.40862 | 0 | 0.43882
| 21 | 69 | 0.46082 | 0 | 0.41786
| 22 | 70 | 0.50637 | 0 | 0.33403
| 23 | 71 | 0.53633 | 0 | 0.20874
| 24 | 72 | 0.55888 | 0 | 0.0093893
2015-01-04 | 1 | 73 | 0.58591 | 0 | 0.0093893
| 2 | 74 | 0.60487 | 0 | 0.0093893
| 3 | 75 | 0.61565 | 0 | 0.0093893
| 4 | 76 | 0.63123 | 0 | 0.0093893
| 5 | 77 | 0.64046 | 0 | 0.0093893
| 6 | 78 | 0.64813 | 0 | 0.16066
| 7 | 79 | 0.66006 | 0 | 0.24516
| 8 | 80 | 0.65867 | 0 | 0.16066
| 9 | 81 | 0.6036 | 0 | 0.060555
| 10 | 82 | 0.52566 | 0 | 0.071034
| 11 | 83 | 0.41344 | 0 | 0.071034
| 12 | 84 | 0.3644 | 0 | 0.091993
| 13 | 85 | 0.31448 | 0 | 0.091993
| 14 | 86 | 0.31689 | 0 | 0.071034
| 15 | 87 | 0.34528 | 0 | 0.091993
| 16 | 88 | 0.38281 | 0 | 0.091993
| 17 | 89 | 0.41443 | 0 | 0.2195
| 18 | 90 | 0.43604 | 0 | 0.3134
| 19 | 91 | 0.46196 | 0 | 0.43882
| 20 | 92 | 0.48325 | 0 | 0.43882
| 21 | 93 | 0.50954 | 0 | 0.41786
| 22 | 94 | 0.53004 | 0 | 0.33403
| 23 | 95 | 0.5437 | 0 | 0.20874
| 24 | 96 | 0.56301 | 0 | 0.0093893
2015-01-05 | 1 | 97 | 0.58309 | 0 | 0.0093893
| 2 | 98 | 0.60265 | 0 | 0.0093893
| 3 | 99 | 0.62285 | 0 | 0.0093893
| 4 | 100 | 0.63648 | 0 | 0.0093893
| 5 | 101 | 0.64419 | 0 | 0.0093893
| 6 | 102 | 0.65121 | 0 | 0.16066
| 7 | 103 | 0.66386 | 0 | 0.24516
| 8 | 104 | 0.67716 | 0 | 0.16066
| 9 | 105 | 0.68374 | 0 | 0.060555
| 10 | 106 | 0.6808 | 0 | 0.071034
| 11 | 107 | 0.66468 | 0 | 0.071034
| 12 | 108 | 0.63882 | 0 | 0.091993
| 13 | 109 | 0.61475 | 0 | 0.091993
| 14 | 110 | 0.60137 | 0 | 0.071034
| 15 | 111 | 0.60051 | 0 | 0.091993
| 16 | 112 | 0.61332 | 0 | 0.091993
| 17 | 113 | 0.64031 | 0 | 0.2195
| 18 | 114 | 0.65419 | 0 | 0.3134
| 19 | 115 | 0.65988 | 0 | 0.43882
| 20 | 116 | 0.66484 | 0 | 0.43882
| 21 | 117 | 0.66933 | 0 | 0.41786
| 22 | 118 | 0.67906 | 0 | 0.33403
| 23 | 119 | 0.68888 | 0 | 0.20874
| 24 | 120 | 0.69314 | 0 | 0.0093893
2015-01-06 | 1 | 121 | 0.69712 | 0 | 0.0093893
| 2 | 122 | 0.70077 | 0 | 0.0093893
| 3 | 123 | 0.70414 | 0 | 0.0093893
| 4 | 124 | 0.70736 | 0 | 0.0093893
| 5 | 125 | 0.71041 | 0 | 0.0093893
| 6 | 126 | 0.71329 | 0 | 0.16066
| 7 | 127 | 0.71602 | 0 | 0.24516
| 8 | 128 | 0.71861 | 0 | 0.16066
| 9 | 129 | 0.72105 | 0 | 0.050076
| 10 | 130 | 0.71514 | 0 | 0.071034
| 11 | 131 | 0.68837 | 0 | 0.071034
| 12 | 132 | 0.65028 | 0 | 0.11295
| 13 | 133 | 0.60791 | 0 | 0.11295
| 14 | 134 | 0.56757 | 0 | 0.11295
| 15 | 135 | 0.51188 | 0 | 0.11295
| 16 | 136 | 0.52283 | 0 | 0.11295
| 17 | 137 | 0.56425 | 0 | 0.18807
| 18 | 138 | 0.56865 | 0 | 0.28196
| 19 | 139 | 0.57752 | 0 | 0.43882
| 20 | 140 | 0.58593 | 0 | 0.43882
| 21 | 141 | 0.58744 | 0 | 0.41786
| 22 | 142 | 0.59424 | 0 | 0.35499
| 23 | 143 | 0.6006 | 0 | 0.2297
| 24 | 144 | 0.60196 | 0 | 0.030347
2015-01-07 | 1 | 145 | 0.60994 | 0 | 0.0093893
| 2 | 146 | 0.61832 | 0 | 0.0093893
| 3 | 147 | 0.62016 | 0 | 0.0093893
| 4 | 148 | 0.62174 | 0 | 0.0093893
| 5 | 149 | 0.62317 | 0 | 0.0093893
| 6 | 150 | 0.62449 | 0 | 0.16066
| 7 | 151 | 0.62572 | 0 | 0.24516
| 8 | 152 | 0.62686 | 0 | 0.16066
| 9 | 153 | 0.62793 | 0 | 0.050076
| 10 | 154 | 0.61594 | 0 | 0.071034
| 11 | 155 | 0.58782 | 0 | 0.071034
| 12 | 156 | 0.558 | 0 | 0.11295
| 13 | 157 | 0.551 | 0 | 0.11295
| 14 | 158 | 0.55421 | 0 | 0.11295
| 15 | 159 | 0.56385 | 0 | 0.11295
| 16 | 160 | 0.58713 | 0 | 0.11295
| 17 | 161 | 0.61252 | 0 | 0.18807
| 18 | 162 | 0.62088 | 0 | 0.28196
| 19 | 163 | 0.61932 | 0 | 0.43882
| 20 | 164 | 0.62322 | 0 | 0.43882
| 21 | 165 | 0.6461 | 0 | 0.41786
| 22 | 166 | 0.66826 | 0 | 0.35499
| 23 | 167 | 0.6979 | 0 | 0.2297
| 24 | 168 | 0.72965 | 0 | 0.030347
2015-01-08 | 1 | 169 | 0.74952 | 0 | 0.0093893
| 2 | 170 | 0.76878 | 0 | 0.0093893
| 3 | 171 | 0.78869 | 0 | 0.0093893
| 4 | 172 | 0.8082 | 0 | 0.0093893
| 5 | 173 | 0.82837 | 0 | 0.0093893
| 6 | 174 | 0.84814 | 0 | 0.16066
| 7 | 175 | 0.86858 | 0 | 0.24516
| 8 | 176 | 0.88751 | 0 | 0.16066
| 9 | 177 | 0.9055 | 0 | 0.060555
| 10 | 178 | 0.89083 | 0 | 0.071034
| 11 | 179 | 0.86794 | 0 | 0.071034
| 12 | 180 | 0.84241 | 0 | 0.091993
| 13 | 181 | 0.8172 | 0 | 0.091993
| 14 | 182 | 0.79173 | 0 | 0.071034
| 15 | 183 | 0.74152 | 0 | 0.091993
| 16 | 184 | 0.75234 | 0 | 0.091993
| 17 | 185 | 0.79846 | 0 | 0.2195
| 18 | 186 | 0.83413 | 0 | 0.3134
| 19 | 187 | 0.84655 | 0 | 0.43882
| 20 | 188 | 0.85629 | 0 | 0.43882
| 21 | 189 | 0.86469 | 0 | 0.41786
| 22 | 190 | 0.87873 | 0 | 0.33403
| 23 | 191 | 0.8928 | 0 | 0.20874
| 24 | 192 | 0.90563 | 0 | 0.0093893
2015-01-09 | 1 | 193 | 0.91829 | 0 | 0.0093893
| 2 | 194 | 0.93021 | 0 | 0.0093893
| 3 | 195 | 0.94916 | 0 | 0.0093893
| 4 | 196 | 0.9679 | 0 | 0.0093893
| 5 | 197 | 0.98076 | 0 | 0.0093893
| 6 | 198 | 0.98789 | 0 | 0.16066
| 7 | 199 | 0.99523 | 0 | 0.24516
| 8 | 200 | 0.99724 | 0 | 0.16066
| 9 | 201 | 0.99139 | 0 | 0.060555
| 10 | 202 | 0.94267 | 0 | 0.071034
| 11 | 203 | 0.87469 | 0 | 0.071034
| 12 | 204 | 0.73424 | 0 | 0.091993
| 13 | 205 | 0.66773 | 0 | 0.091993
| 14 | 206 | 0.69252 | 0 | 0.071034
| 15 | 207 | 0.70574 | 0 | 0.091993
| 16 | 208 | 0.73557 | 0 | 0.091993
| 17 | 209 | 0.77694 | 0 | 0.2195
| 18 | 210 | 0.80172 | 0 | 0.3134
| 19 | 211 | 0.82236 | 0 | 0.43882
| 20 | 212 | 0.84248 | 0 | 0.43882
| 21 | 213 | 0.85548 | 0 | 0.41786
| 22 | 214 | 0.86844 | 0 | 0.33403
| 23 | 215 | 0.88165 | 0 | 0.20874
| 24 | 216 | 0.88802 | 0 | 0.0093893
2015-01-10 | 1 | 217 | 0.89933 | 0 | 0.0093893
| 2 | 218 | 0.91155 | 0 | 0.0093893
| 3 | 219 | 0.91845 | 0 | 0.0093893
| 4 | 220 | 0.93773 | 0 | 0.0093893
| 5 | 221 | 0.95757 | 0 | 0.0093893
| 6 | 222 | 0.9709 | 0 | 0.16066
| 7 | 223 | 0.98438 | 0 | 0.24516
| 8 | 224 | 0.98506 | 0 | 0.16066
| 9 | 225 | 0.97475 | 0 | 0.060555
| 10 | 226 | 0.81593 | 0 | 0.071034
| 11 | 227 | 0.48345 | 0 | 0.071034
| 12 | 228 | 0.25853 | 0 | 0.091993
| 13 | 229 | 0.24236 | 0 | 0.091993
| 14 | 230 | 0.24643 | 0 | 0.071034
| 15 | 231 | 0.35576 | 0 | 0.091993
| 16 | 232 | 0.44749 | 0 | 0.091993
| 17 | 233 | 0.56498 | 0 | 0.2195
| 18 | 234 | 0.61597 | 0 | 0.3134
| 19 | 235 | 0.64998 | 0 | 0.43882
| 20 | 236 | 0.67905 | 0 | 0.43882
| 21 | 237 | 0.70525 | 0 | 0.41786
| 22 | 238 | 0.72374 | 0 | 0.33403
| 23 | 239 | 0.74017 | 0 | 0.20874
| 24 | 240 | 0.76118 | 0 | 0.0093893
2015-01-11 | 1 | 241 | 0.78256 | 0 | 0.0093893
| 2 | 242 | 0.7966 | 0 | 0.0093893
| 3 | 243 | 0.80952 | 0 | 0.0093893
| 4 | 244 | 0.82137 | 0 | 0.0093893
| 5 | 245 | 0.83245 | 0 | 0.0093893
| 6 | 246 | 0.84268 | 0 | 0.16066
| 7 | 247 | 0.85822 | 0 | 0.24516
| 8 | 248 | 0.87353 | 0 | 0.16066
| 9 | 249 | 0.88248 | 0 | 0.060555
| 10 | 250 | 0.88364 | 0 | 0.071034
| 11 | 251 | 0.85154 | 0 | 0.071034
| 12 | 252 | 0.81823 | 0 | 0.091993
| 13 | 253 | 0.80273 | 0 | 0.091993
| 14 | 254 | 0.80064 | 0 | 0.071034
| 15 | 255 | 0.81044 | 0 | 0.091993
| 16 | 256 | 0.83429 | 0 | 0.091993
| 17 | 257 | 0.84864 | 0 | 0.2195
| 18 | 258 | 0.86109 | 0 | 0.3134
| 19 | 259 | 0.8786 | 0 | 0.43882
| 20 | 260 | 0.88969 | 0 | 0.43882
| 21 | 261 | 0.90186 | 0 | 0.41786
| 22 | 262 | 0.91969 | 0 | 0.33403
| 23 | 263 | 0.93135 | 0 | 0.20874
| 24 | 264 | 0.93677 | 0 | 0.0093893
2015-01-12 | 1 | 265 | 0.9417 | 0 | 0.0093893
| 2 | 266 | 0.9539 | 0 | 0.0093893
| 3 | 267 | 0.96635 | 0 | 0.0093893
| 4 | 268 | 0.97131 | 0 | 0.0093893
| 5 | 269 | 0.97583 | 0 | 0.0093893
| 6 | 270 | 0.98001 | 0 | 0.16066
| 7 | 271 | 0.98961 | 0 | 0.24516
| 8 | 272 | 1 | 0 | 0.16066
| 9 | 273 | 0.98213 | 0 | 0.060555
| 10 | 274 | 0.9058 | 0 | 0.071034
| 11 | 275 | 0.75512 | 0 | 0.071034
| 12 | 276 | 0.6042 | 0 | 0.091993
| 13 | 277 | 0.47003 | 0 | 0.091993
| 14 | 278 | 0.39025 | 0 | 0.071034
| 15 | 279 | 0.41536 | 0 | 0.091993
| 16 | 280 | 0.47804 | 0 | 0.091993
| 17 | 281 | 0.58088 | 0 | 0.2195
| 18 | 282 | 0.66778 | 0 | 0.3134
| 19 | 283 | 0.71134 | 0 | 0.43882
| 20 | 284 | 0.7501 | 0 | 0.43882
| 21 | 285 | 0.78746 | 0 | 0.41786
| 22 | 286 | 0.81796 | 0 | 0.33403
| 23 | 287 | 0.84163 | 0 | 0.20874
| 24 | 288 | 0.86409 | 0 | 0.0093893
2015-01-13 | 1 | 289 | 0.88443 | 0 | 0.0093893
| 2 | 290 | 0.89768 | 0 | 0.0093893
| 3 | 291 | 0.90346 | 0 | 0.0093893
| 4 | 292 | 0.92053 | 0 | 0.0093893
| 5 | 293 | 0.93663 | 0 | 0.0093893
| 6 | 294 | 0.95306 | 0 | 0.16066
| 7 | 295 | 0.96921 | 0 | 0.24516
| 8 | 296 | 0.97875 | 0 | 0.16066
| 9 | 297 | 0.95609 | 0 | 0.050076
| 10 | 298 | 0.83924 | 0 | 0.071034
| 11 | 299 | 0.70785 | 0 | 0.071034
| 12 | 300 | 0.55086 | 0 | 0.11295
| 13 | 301 | 0.4187 | 0 | 0.11295
| 14 | 302 | 0.35326 | 0 | 0.11295
| 15 | 303 | 0.34969 | 0 | 0.11295
| 16 | 304 | 0.40171 | 0 | 0.11295
| 17 | 305 | 0.4989 | 0 | 0.18807
| 18 | 306 | 0.58807 | 0 | 0.28196
| 19 | 307 | 0.6249 | 0 | 0.43882
| 20 | 308 | 0.66207 | 0 | 0.43882
| 21 | 309 | 0.70268 | 0 | 0.41786
| 22 | 310 | 0.74244 | 0 | 0.35499
| 23 | 311 | 0.77675 | 0 | 0.2297
| 24 | 312 | 0.81117 | 0 | 0.030347
2015-01-14 | 1 | 313 | 0.84655 | 0 | 0.0093893
| 2 | 314 | 0.86877 | 0 | 0.0093893
| 3 | 315 | 0.88291 | 0 | 0.0093893
| 4 | 316 | 0.90262 | 0 | 0.0093893
| 5 | 317 | 0.91542 | 0 | 0.0093893
| 6 | 318 | 0.92091 | 0 | 0.16066
| 7 | 319 | 0.93145 | 0 | 0.24516
| 8 | 320 | 0.93509 | 0 | 0.16066
| 9 | 321 | 0.93003 | 0 | 0.050076
| 10 | 322 | 0.85926 | 0 | 0.071034
| 11 | 323 | 0.72352 | 0 | 0.071034
| 12 | 324 | 0.52639 | 0 | 0.11295
| 13 | 325 | 0.386 | 0 | 0.11295
| 14 | 326 | 0.3423 | 0 | 0.11295
| 15 | 327 | 0.37456 | 0 | 0.11295
| 16 | 328 | 0.43678 | 0 | 0.11295
| 17 | 329 | 0.525 | 0 | 0.18807
| 18 | 330 | 0.58473 | 0 | 0.28196
| 19 | 331 | 0.62017 | 0 | 0.43882
| 20 | 332 | 0.65398 | 0 | 0.43882
| 21 | 333 | 0.67345 | 0 | 0.41786
| 22 | 334 | 0.68522 | 0 | 0.35499
| 23 | 335 | 0.68879 | 0 | 0.2297
| 24 | 336 | 0.69081 | 0 | 0.030347
2015-01-15 | 1 | 337 | 0.69828 | 0 | 0.0093893
| 2 | 338 | 0.69945 | 0 | 0.0093893
| 3 | 339 | 0.7001 | 0 | 0.0093893
| 4 | 340 | 0.70515 | 0 | 0.0093893
| 5 | 341 | 0.7155 | 0 | 0.0093893
| 6 | 342 | 0.72587 | 0 | 0.16066
| 7 | 343 | 0.73067 | 0 | 0.24516
| 8 | 344 | 0.73491 | 0 | 0.16066
| 9 | 345 | 0.73321 | 0 | 0.060555
| 10 | 346 | 0.71247 | 0 | 0.071034
| 11 | 347 | 0.68934 | 0 | 0.071034
| 12 | 348 | 0.68338 | 0 | 0.091993
| 13 | 349 | 0.68239 | 0 | 0.091993
| 14 | 350 | 0.67423 | 0 | 0.071034
| 15 | 351 | 0.66255 | 0 | 0.091993
| 16 | 352 | 0.66421 | 0 | 0.091993
| 17 | 353 | 0.67069 | 0 | 0.2195
| 18 | 354 | 0.67242 | 0 | 0.3134
| 19 | 355 | 0.68029 | 0 | 0.43882
| 20 | 356 | 0.70081 | 0 | 0.43882
| 21 | 357 | 0.73359 | 0 | 0.41786
| 22 | 358 | 0.76187 | 0 | 0.33403
| 23 | 359 | 0.78451 | 0 | 0.20874
| 24 | 360 | 0.80911 | 0 | 0.0093893
2015-01-16 | 1 | 361 | 0.82693 | 0 | 0.0093893
| 2 | 362 | 0.83323 | 0 | 0.0093893
| 3 | 363 | 0.82664 | 0 | 0.0093893
| 4 | 364 | 0.83107 | 0 | 0.0093893
| 5 | 365 | 0.83528 | 0 | 0.0093893
| 6 | 366 | 0.83258 | 0 | 0.16066
| 7 | 367 | 0.83593 | 0 | 0.24516
| 8 | 368 | 0.83352 | 0 | 0.16066
| 9 | 369 | 0.81836 | 0 | 0.060555
| 10 | 370 | 0.6956 | 0 | 0.071034
| 11 | 371 | 0.60301 | 0 | 0.071034
| 12 | 372 | 0.57685 | 0 | 0.091993
| 13 | 373 | 0.46516 | 0 | 0.091993
| 14 | 374 | 0.44981 | 0 | 0.071034
| 15 | 375 | 0.44001 | 0 | 0.091993
| 16 | 376 | 0.46494 | 0 | 0.091993
| 17 | 377 | 0.505 | 0 | 0.2195
| 18 | 378 | 0.53359 | 0 | 0.3134
| 19 | 379 | 0.55764 | 0 | 0.43882
| 20 | 380 | 0.57531 | 0 | 0.43882
| 21 | 381 | 0.58002 | 0 | 0.41786
| 22 | 382 | 0.57807 | 0 | 0.33403
| 23 | 383 | 0.58085 | 0 | 0.20874
| 24 | 384 | 0.57648 | 0 | 0.0093893
2015-01-17 | 1 | 385 | 0.57814 | 0 | 0.0093893
| 2 | 386 | 0.57963 | 0 | 0.0093893
| 3 | 387 | 0.57412 | 0 | 0.0093893
| 4 | 388 | 0.58162 | 0 | 0.0093893
| 5 | 389 | 0.58955 | 0 | 0.0093893
| 6 | 390 | 0.59097 | 0 | 0.16066
| 7 | 391 | 0.59217 | 0 | 0.24516
| 8 | 392 | 0.6058 | 0 | 0.16066
| 9 | 393 | 0.62499 | 0 | 0.060555
| 10 | 394 | 0.63351 | 0 | 0.071034
| 11 | 395 | 0.63245 | 0 | 0.071034
| 12 | 396 | 0.62093 | 0 | 0.091993
| 13 | 397 | 0.59839 | 0 | 0.091993
| 14 | 398 | 0.58611 | 0 | 0.071034
| 15 | 399 | 0.58803 | 0 | 0.091993
| 16 | 400 | 0.60923 | 0 | 0.091993
| 17 | 401 | 0.63196 | 0 | 0.2195
| 18 | 402 | 0.64305 | 0 | 0.3134
| 19 | 403 | 0.64689 | 0 | 0.43882
| 20 | 404 | 0.6558 | 0 | 0.43882
| 21 | 405 | 0.66478 | 0 | 0.41786
| 22 | 406 | 0.6743 | 0 | 0.33403
| 23 | 407 | 0.68457 | 0 | 0.20874
| 24 | 408 | 0.69387 | 0 | 0.0093893
2015-01-18 | 1 | 409 | 0.70325 | 0 | 0.0093893
| 2 | 410 | 0.70712 | 0 | 0.0093893
| 3 | 411 | 0.71682 | 0 | 0.0093893
| 4 | 412 | 0.72729 | 0 | 0.0093893
| 5 | 413 | 0.73118 | 0 | 0.0093893
| 6 | 414 | 0.73476 | 0 | 0.16066
| 7 | 415 | 0.73818 | 0 | 0.24516
| 8 | 416 | 0.74142 | 0 | 0.16066
| 9 | 417 | 0.73404 | 0 | 0.060555
| 10 | 418 | 0.67768 | 0 | 0.071034
| 11 | 419 | 0.60845 | 0 | 0.071034
| 12 | 420 | 0.55147 | 0 | 0.091993
| 13 | 421 | 0.52447 | 0 | 0.091993
| 14 | 422 | 0.55934 | 0 | 0.071034
| 15 | 423 | 0.57889 | 0 | 0.091993
| 16 | 424 | 0.57468 | 0 | 0.091993
| 17 | 425 | 0.57085 | 0 | 0.2195
| 18 | 426 | 0.65636 | 0 | 0.3134
| 19 | 427 | 0.67803 | 0 | 0.43882
| 20 | 428 | 0.69499 | 0 | 0.43882
| 21 | 429 | 0.71641 | 0 | 0.41786
| 22 | 430 | 0.73802 | 0 | 0.33403
| 23 | 431 | 0.75887 | 0 | 0.20874
| 24 | 432 | 0.77456 | 0 | 0.0093893
2015-01-19 | 1 | 433 | 0.78878 | 0 | 0.0093893
| 2 | 434 | 0.79708 | 0 | 0.0093893
| 3 | 435 | 0.79913 | 0 | 0.0093893
| 4 | 436 | 0.81145 | 0 | 0.0093893
| 5 | 437 | 0.8182 | 0 | 0.0093893
| 6 | 438 | 0.82451 | 0 | 0.16066
| 7 | 439 | 0.83554 | 0 | 0.24516
| 8 | 440 | 0.84146 | 0 | 0.16066
| 9 | 441 | 0.80742 | 0 | 0.060555
| 10 | 442 | 0.64821 | 0 | 0.071034
| 11 | 443 | 0.45078 | 0 | 0.071034
| 12 | 444 | 0.30864 | 0 | 0.091993
| 13 | 445 | 0.29734 | 0 | 0.091993
| 14 | 446 | 0.40747 | 0 | 0.071034
| 15 | 447 | 0.49876 | 0 | 0.091993
| 16 | 448 | 0.50919 | 0 | 0.091993
| 17 | 449 | 0.52615 | 0 | 0.2195
| 18 | 450 | 0.62603 | 0 | 0.3134
| 19 | 451 | 0.6594 | 0 | 0.43882
| 20 | 452 | 0.69257 | 0 | 0.43882
| 21 | 453 | 0.72783 | 0 | 0.41786
| 22 | 454 | 0.76402 | 0 | 0.33403
| 23 | 455 | 0.78677 | 0 | 0.20874
| 24 | 456 | 0.80776 | 0 | 0.0093893
2015-01-20 | 1 | 457 | 0.83325 | 0 | 0.0093893
| 2 | 458 | 0.85209 | 0 | 0.0093893
| 3 | 459 | 0.87175 | 0 | 0.0093893
| 4 | 460 | 0.89638 | 0 | 0.0093893
| 5 | 461 | 0.91363 | 0 | 0.0093893
| 6 | 462 | 0.93191 | 0 | 0.16066
| 7 | 463 | 0.94977 | 0 | 0.24516
| 8 | 464 | 0.954 | 0 | 0.16066
| 9 | 465 | 0.85819 | 0 | 0.050076
| 10 | 466 | 0.67319 | 0 | 0.071034
| 11 | 467 | 0.48922 | 0 | 0.071034
| 12 | 468 | 0.3144 | 0 | 0.11295
| 13 | 469 | 0.25419 | 0 | 0.11295
| 14 | 470 | 0.24732 | 0 | 0.11295
| 15 | 471 | 0.30057 | 0 | 0.11295
| 16 | 472 | 0.36767 | 0 | 0.11295
| 17 | 473 | 0.45952 | 0 | 0.18807
| 18 | 474 | 0.59419 | 0 | 0.28196
| 19 | 475 | 0.64597 | 0 | 0.43882
| 20 | 476 | 0.68223 | 0 | 0.43882
| 21 | 477 | 0.71526 | 0 | 0.41786
| 22 | 478 | 0.75059 | 0 | 0.35499
| 23 | 479 | 0.77819 | 0 | 0.2297
| 24 | 480 | 0.79986 | 0 | 0.030347
2015-01-21 | 1 | 481 | 0.8326 | 0 | 0.0093893
| 2 | 482 | 0.86469 | 0 | 0.0093893
| 3 | 483 | 0.88315 | 0 | 0.0093893
| 4 | 484 | 0.90631 | 0 | 0.0093893
| 5 | 485 | 0.92882 | 0 | 0.0093893
| 6 | 486 | 0.95183 | 0 | 0.16066
| 7 | 487 | 0.97424 | 0 | 0.24516
| 8 | 488 | 0.98108 | 0 | 0.16066
| 9 | 489 | 0.88221 | 0 | 0.050076
| 10 | 490 | 0.68102 | 0 | 0.071034
| 11 | 491 | 0.46601 | 0 | 0.071034
| 12 | 492 | 0.27647 | 0 | 0.11295
| 13 | 493 | 0.25615 | 0 | 0.11295
| 14 | 494 | 0.25184 | 0 | 0.11295
| 15 | 495 | 0.31241 | 0 | 0.11295
| 16 | 496 | 0.34129 | 0 | 0.11295
| 17 | 497 | 0.42573 | 0 | 0.18807
| 18 | 498 | 0.55445 | 0 | 0.28196
| 19 | 499 | 0.59952 | 0 | 0.43882
| 20 | 500 | 0.64373 | 0 | 0.43882
| 21 | 501 | 0.68333 | 0 | 0.41786
| 22 | 502 | 0.72081 | 0 | 0.35499
| 23 | 503 | 0.75698 | 0 | 0.2297
| 24 | 504 | 0.7911 | 0 | 0.030347
2015-01-22 | 1 | 505 | 0.82344 | 0 | 0.0093893
| 2 | 506 | 0.85562 | 0 | 0.0093893
| 3 | 507 | 0.88786 | 0 | 0.0093893
| 4 | 508 | 0.91898 | 0 | 0.0093893
| 5 | 509 | 0.94391 | 0 | 0.0093893
| 6 | 510 | 0.96051 | 0 | 0.16066
| 7 | 511 | 0.97576 | 0 | 0.24516
| 8 | 512 | 0.9824 | 0 | 0.16066
| 9 | 513 | 0.92289 | 0 | 0.060555
| 10 | 514 | 0.78198 | 0 | 0.071034
| 11 | 515 | 0.5501 | 0 | 0.071034
| 12 | 516 | 0.34978 | 0 | 0.091993
| 13 | 517 | 0.26549 | 0 | 0.091993
| 14 | 518 | 0.25957 | 0 | 0.071034
| 15 | 519 | 0.2672 | 0 | 0.091993
| 16 | 520 | 0.3333 | 0 | 0.091993
| 17 | 521 | 0.46815 | 0 | 0.2195
| 18 | 522 | 0.58169 | 0 | 0.3134
| 19 | 523 | 0.6334 | 0 | 0.43882
| 20 | 524 | 0.6776 | 0 | 0.43882
| 21 | 525 | 0.71207 | 0 | 0.41786
| 22 | 526 | 0.73616 | 0 | 0.33403
| 23 | 527 | 0.75751 | 0 | 0.20874
| 24 | 528 | 0.77681 | 0 | 0.0093893
2015-01-23 | 1 | 529 | 0.80049 | 0 | 0.0093893
| 2 | 530 | 0.82979 | 0 | 0.0093893
| 3 | 531 | 0.85927 | 0 | 0.0093893
| 4 | 532 | 0.88687 | 0 | 0.0093893
| 5 | 533 | 0.90231 | 0 | 0.0093893
| 6 | 534 | 0.91659 | 0 | 0.16066
| 7 | 535 | 0.94366 | 0 | 0.24516
| 8 | 536 | 0.96448 | 0 | 0.16066
| 9 | 537 | 0.93497 | 0 | 0.060555
| 10 | 538 | 0.80729 | 0 | 0.071034
| 11 | 539 | 0.59877 | 0 | 0.071034
| 12 | 540 | 0.35718 | 0 | 0.091993
| 13 | 541 | 0.25136 | 0 | 0.091993
| 14 | 542 | 0.23614 | 0 | 0.071034
| 15 | 543 | 0.24329 | 0 | 0.091993
| 16 | 544 | 0.25413 | 0 | 0.091993
| 17 | 545 | 0.33973 | 0 | 0.2195
| 18 | 546 | 0.47111 | 0 | 0.3134
| 19 | 547 | 0.52331 | 0 | 0.43882
| 20 | 548 | 0.57993 | 0 | 0.43882
| 21 | 549 | 0.63389 | 0 | 0.41786
| 22 | 550 | 0.67467 | 0 | 0.33403
| 23 | 551 | 0.70109 | 0 | 0.20874
| 24 | 552 | 0.71976 | 0 | 0.0093893
2015-01-24 | 1 | 553 | 0.74287 | 0 | 0.0093893
| 2 | 554 | 0.77289 | 0 | 0.0093893
| 3 | 555 | 0.79564 | 0 | 0.0093893
| 4 | 556 | 0.81683 | 0 | 0.0093893
| 5 | 557 | 0.83113 | 0 | 0.0093893
| 6 | 558 | 0.83807 | 0 | 0.16066
| 7 | 559 | 0.84989 | 0 | 0.24516
| 8 | 560 | 0.8537 | 0 | 0.16066
| 9 | 561 | 0.84888 | 0 | 0.060555
| 10 | 562 | 0.73672 | 0 | 0.071034
| 11 | 563 | 0.51826 | 0 | 0.071034
| 12 | 564 | 0.28369 | 0 | 0.091993
| 13 | 565 | 0.22343 | 0 | 0.091993
| 14 | 566 | 0.20834 | 0 | 0.071034
| 15 | 567 | 0.20356 | 0 | 0.091993
| 16 | 568 | 0.21217 | 0 | 0.091993
| 17 | 569 | 0.26488 | 0 | 0.2195
| 18 | 570 | 0.40178 | 0 | 0.3134
| 19 | 571 | 0.46429 | 0 | 0.43882
| 20 | 572 | 0.51845 | 0 | 0.43882
| 21 | 573 | 0.57485 | 0 | 0.41786
| 22 | 574 | 0.62292 | 0 | 0.33403
| 23 | 575 | 0.66349 | 0 | 0.20874
| 24 | 576 | 0.70266 | 0 | 0.0093893
2015-01-25 | 1 | 577 | 0.73509 | 0 | 0.0093893
| 2 | 578 | 0.76609 | 0 | 0.0093893
| 3 | 579 | 0.79164 | 0 | 0.0093893
| 4 | 580 | 0.8167 | 0 | 0.0093893
| 5 | 581 | 0.84048 | 0 | 0.0093893
| 6 | 582 | 0.85115 | 0 | 0.16066
| 7 | 583 | 0.86621 | 0 | 0.24516
| 8 | 584 | 0.88643 | 0 | 0.16066
| 9 | 585 | 0.89031 | 0 | 0.060555
| 10 | 586 | 0.76646 | 0 | 0.071034
| 11 | 587 | 0.53195 | 0 | 0.071034
| 12 | 588 | 0.25933 | 0 | 0.091993
| 13 | 589 | 0.22161 | 0 | 0.091993
| 14 | 590 | 0.20841 | 0 | 0.071034
| 15 | 591 | 0.20511 | 0 | 0.091993
| 16 | 592 | 0.21756 | 0 | 0.091993
| 17 | 593 | 0.27291 | 0 | 0.2195
| 18 | 594 | 0.39955 | 0 | 0.3134
| 19 | 595 | 0.45336 | 0 | 0.43882
| 20 | 596 | 0.51212 | 0 | 0.43882
| 21 | 597 | 0.57957 | 0 | 0.41786
| 22 | 598 | 0.63421 | 0 | 0.33403
| 23 | 599 | 0.67632 | 0 | 0.20874
| 24 | 600 | 0.71497 | 0 | 0.0093893
2015-01-26 | 1 | 601 | 0.74779 | 0 | 0.0093893
| 2 | 602 | 0.7791 | 0 | 0.0093893
| 3 | 603 | 0.81009 | 0 | 0.0093893
| 4 | 604 | 0.84254 | 0 | 0.0093893
| 5 | 605 | 0.87488 | 0 | 0.0093893
| 6 | 606 | 0.90586 | 0 | 0.16066
| 7 | 607 | 0.93667 | 0 | 0.24516
| 8 | 608 | 0.95372 | 0 | 0.16066
| 9 | 609 | 0.94757 | 0 | 0.060555
| 10 | 610 | 0.85383 | 0 | 0.071034
| 11 | 611 | 0.69448 | 0 | 0.071034
| 12 | 612 | 0.44266 | 0 | 0.091993
| 13 | 613 | 0.23515 | 0 | 0.091993
| 14 | 614 | 0.20747 | 0 | 0.071034
| 15 | 615 | 0.19508 | 0 | 0.091993
| 16 | 616 | 0.19757 | 0 | 0.091993
| 17 | 617 | 0.26289 | 0 | 0.2195
| 18 | 618 | 0.38009 | 0 | 0.3134
| 19 | 619 | 0.44638 | 0 | 0.43882
| 20 | 620 | 0.51695 | 0 | 0.43882
| 21 | 621 | 0.5779 | 0 | 0.41786
| 22 | 622 | 0.62533 | 0 | 0.33403
| 23 | 623 | 0.65964 | 0 | 0.20874
| 24 | 624 | 0.68669 | 0 | 0.0093893
2015-01-27 | 1 | 625 | 0.71673 | 0 | 0.0093893
| 2 | 626 | 0.73985 | 0 | 0.0093893
| 3 | 627 | 0.75633 | 0 | 0.0093893
| 4 | 628 | 0.77797 | 0 | 0.0093893
| 5 | 629 | 0.7989 | 0 | 0.0093893
| 6 | 630 | 0.81262 | 0 | 0.16066
| 7 | 631 | 0.83247 | 0 | 0.24516
| 8 | 632 | 0.8522 | 0 | 0.16066
| 9 | 633 | 0.86404 | 0 | 0.050076
| 10 | 634 | 0.79014 | 0 | 0.071034
| 11 | 635 | 0.64227 | 0 | 0.071034
| 12 | 636 | 0.37702 | 0 | 0.11295
| 13 | 637 | 0.20357 | 0 | 0.11295
| 14 | 638 | 0.17499 | 0 | 0.11295
| 15 | 639 | 0.16202 | 0 | 0.11295
| 16 | 640 | 0.15762 | 0 | 0.11295
| 17 | 641 | 0.17708 | 0 | 0.18807
| 18 | 642 | 0.26165 | 0 | 0.28196
| 19 | 643 | 0.3347 | 0 | 0.43882
| 20 | 644 | 0.40151 | 0 | 0.43882
| 21 | 645 | 0.46314 | 0 | 0.41786
| 22 | 646 | 0.51668 | 0 | 0.35499
| 23 | 647 | 0.55832 | 0 | 0.2297
| 24 | 648 | 0.59733 | 0 | 0.030347
2015-01-28 | 1 | 649 | 0.63609 | 0 | 0.0093893
| 2 | 650 | 0 | 0 | 0.0093893
| 3 | 651 | 0 | 0 | 0.0093893
| 4 | 652 | 0 | 0 | 0.0093893
| 5 | 653 | 0 | 0 | 0.0093893
| 6 | 654 | 0 | 0 | 0.16066
| 7 | 655 | 0 | 0 | 0.24516
| 8 | 656 | 0 | 0 | 0.16066
| 9 | 657 | 0 | 0 | 0.050076
| 10 | 658 | 0 | 0 | 0.071034
| 11 | 659 | 0 | 0 | 0.071034
| 12 | 660 | 0 | 0 | 0.11295
| 13 | 661 | 0 | 0 | 0.11295
| 14 | 662 | 0 | 0 | 0.11295
| 15 | 663 | 0 | 0 | 0.11295
| 16 | 664 | 0 | 0 | 0.11295
| 17 | 665 | 0 | 0 | 0.18807
| 18 | 666 | 0 | 0 | 0.28196
| 19 | 667 | 0 | 0 | 0.43882
| 20 | 668 | 0 | 0 | 0.43882
| 21 | 669 | 0 | 0 | 0.41786
| 22 | 670 | 0 | 0 | 0.35499
| 23 | 671 | 0 | 0 | 0.2297
| 24 | 672 | 0 | 0 | 0.030347
2015-01-29 | 1 | 673 | 0 | 0 | 0.0093893
| 2 | 674 | 0 | 0 | 0.0093893
| 3 | 675 | 0 | 0 | 0.0093893
| 4 | 676 | 0 | 0 | 0.0093893
| 5 | 677 | 0 | 0 | 0.0093893
| 6 | 678 | 0 | 0 | 0.16066
| 7 | 679 | 0 | 0 | 0.24516
| 8 | 680 | 0 | 0 | 0.16066
| 9 | 681 | 0 | 0 | 0.060555
| 10 | 682 | 0 | 0 | 0.071034
| 11 | 683 | 0 | 0 | 0.071034
| 12 | 684 | 0 | 0 | 0.091993
| 13 | 685 | 0 | 0 | 0.091993
| 14 | 686 | 0 | 0 | 0.071034
| 15 | 687 | 0 | 0 | 0.091993
| 16 | 688 | 0 | 0 | 0.091993
| 17 | 689 | 0 | 0 | 0.2195
| 18 | 690 | 0 | 0 | 0.3134
| 19 | 691 | 0 | 0 | 0.43882
| 20 | 692 | 0 | 0 | 0.43882
| 21 | 693 | 0 | 0 | 0.41786
| 22 | 694 | 0 | 0 | 0.33403
| 23 | 695 | 0 | 0 | 0.20874
| 24 | 696 | 0 | 0 | 0.0093893
2015-01-30 | 1 | 697 | 0 | 0 | 0.0093893
| 2 | 698 | 0 | 0 | 0.0093893
| 3 | 699 | 0 | 0 | 0.0093893
| 4 | 700 | 0 | 0 | 0.0093893
| 5 | 701 | 0 | 0 | 0.0093893
| 6 | 702 | 0 | 0 | 0.16066
| 7 | 703 | 0 | 0 | 0.24516
| 8 | 704 | 0 | 0 | 0.16066
| 9 | 705 | 0 | 0 | 0.060555
| 10 | 706 | 0 | 0 | 0.071034
| 11 | 707 | 0 | 0 | 0.071034
| 12 | 708 | 0 | 0 | 0.091993
| 13 | 709 | 0 | 0 | 0.091993
| 14 | 710 | 0 | 0 | 0.071034
| 15 | 711 | 0 | 0 | 0.091993
| 16 | 712 | 0 | 0 | 0.091993
| 17 | 713 | 0 | 0 | 0.2195
| 18 | 714 | 0 | 0 | 0.3134
| 19 | 715 | 0 | 0 | 0.43882
| 20 | 716 | 0 | 0 | 0.43882
| 21 | 717 | 0 | 0 | 0.41786
| 22 | 718 | 0 | 0 | 0.33403
| 23 | 719 | 0 | 0 | 0.20874
| 24 | 720 | 0 | 0 | 0.0093893
2015-01-31 | 1 | 721 | 0 | 0 | 0.0093893
| 2 | 722 | 0 | 0 | 0.0093893
| 3 | 723 | 0 | 0 | 0.0093893
| 4 | 724 | 0 | 0 | 0.0093893
| 5 | 725 | 0 | 0 | 0.0093893
| 6 | 726 | 0 | 0 | 0.16066
| 7 | 727 | 0 | 0 | 0.24516
| 8 | 728 | 0 | 0 | 0.16066
| 9 | 729 | 0 | 0 | 0.060555
| 10 | 730 | 0 | 0 | 0.071034
| 11 | 731 | 0 | 0 | 0.071034
| 12 | 732 | 0 | 0 | 0.091993
| 13 | 733 | 0 | 0 | 0.091993
| 14 | 734 | 0 | 0 | 0.071034
| 15 | 735 | 0 | 0 | 0.091993
| 16 | 736 | 0 | 0 | 0.091993
| 17 | 737 | 0 | 0 | 0.2195
| 18 | 738 | 0 | 0 | 0.3134
| 19 | 739 | 0 | 0 | 0.43882
| 20 | 740 | 0 | 0 | 0.43882
| 21 | 741 | 0 | 0 | 0.41786
| 22 | 742 | 0 | 0 | 0.33403
| 23 | 743 | 0 | 0 | 0.20874
| 24 | 744 | 0 | 0 | 0.0093893
2015-02-01 | 1 | 745 | 0 | 0 | 0.0093893
| 2 | 746 | 0 | 0 | 0.0093893
| 3 | 747 | 0 | 0 | 0.0093893
| 4 | 748 | 0 | 0 | 0.0093893
| 5 | 749 | 0 | 0 | 0.0093893
| 6 | 750 | 0 | 0 | 0.16066
| 7 | 751 | 0 | 0 | 0.24516
| 8 | 752 | 0 | 0 | 0.16066
| 9 | 753 | 0 | 0 | 0.060555
| 10 | 754 | 0 | 0 | 0.071034
| 11 | 755 | 0 | 0 | 0.071034
| 12 | 756 | 0 | 0 | 0.091993
| 13 | 757 | 0 | 0 | 0.091993
| 14 | 758 | 0 | 0 | 0.071034
| 15 | 759 | 0 | 0 | 0.091993
| 16 | 760 | 0 | 0 | 0.091993
| 17 | 761 | 0 | 0 | 0.2195
| 18 | 762 | 0 | 0 | 0.3134
| 19 | 763 | 0 | 0 | 0.43882
| 20 | 764 | 0 | 0 | 0.43882
| 21 | 765 | 0 | 0 | 0.41786
| 22 | 766 | 0 | 0 | 0.33403
| 23 | 767 | 0 | 0 | 0.20874
| 24 | 768 | 0 | 0 | 0.0093893
2015-02-02 | 1 | 769 | 0 | 0 | 0.0093893
| 2 | 770 | 0 | 0 | 0.0093893
| 3 | 771 | 0 | 0 | 0.0093893
| 4 | 772 | 0 | 0 | 0.0093893
| 5 | 773 | 0 | 0 | 0.0093893
| 6 | 774 | 0 | 0 | 0.16066
| 7 | 775 | 0 | 0 | 0.24516
| 8 | 776 | 0 | 0 | 0.16066
| 9 | 777 | 0 | 0 | 0.060555
| 10 | 778 | 0 | 0 | 0.071034
| 11 | 779 | 0 | 0 | 0.071034
| 12 | 780 | 0 | 0 | 0.091993
| 13 | 781 | 0 | 0 | 0.091993
| 14 | 782 | 0 | 0 | 0.071034
| 15 | 783 | 0 | 0 | 0.091993
| 16 | 784 | 0 | 0 | 0.091993
| 17 | 785 | 0 | 0 | 0.2195
| 18 | 786 | 0 | 0 | 0.3134
| 19 | 787 | 0 | 0 | 0.43882
| 20 | 788 | 0 | 0 | 0.43882
| 21 | 789 | 0 | 0 | 0.41786
| 22 | 790 | 0 | 0 | 0.33403
| 23 | 791 | 0 | 0 | 0.20874
| 24 | 792 | 0 | 0 | 0.0093893
2015-02-03 | 1 | 793 | 0 | 0 | 0.0093893
| 2 | 794 | 0 | 0 | 0.0093893
| 3 | 795 | 0 | 0 | 0.0093893
| 4 | 796 | 0 | 0 | 0.0093893
| 5 | 797 | 0 | 0 | 0.0093893
| 6 | 798 | 0 | 0 | 0.16066
| 7 | 799 | 0 | 0 | 0.24516
| 8 | 800 | 0 | 0 | 0.16066
| 9 | 801 | 0 | 0 | 0.050076
| 10 | 802 | 0 | 0 | 0.071034
| 11 | 803 | 0 | 0 | 0.071034
| 12 | 804 | 0 | 0 | 0.11295
| 13 | 805 | 0 | 0 | 0.11295
| 14 | 806 | 0 | 0 | 0.11295
| 15 | 807 | 0 | 0 | 0.11295
| 16 | 808 | 0 | 0 | 0.11295
| 17 | 809 | 0 | 0 | 0.18807
| 18 | 810 | 0 | 0 | 0.28196
| 19 | 811 | 0 | 0 | 0.43882
| 20 | 812 | 0 | 0 | 0.43882
| 21 | 813 | 0 | 0 | 0.41786
| 22 | 814 | 0 | 0 | 0.35499
| 23 | 815 | 0 | 0 | 0.2297
| 24 | 816 | 0 | 0 | 0.030347
2015-02-04 | 1 | 817 | 0 | 0 | 0.0093893
| 2 | 818 | 0 | 0 | 0.0093893
| 3 | 819 | 0 | 0 | 0.0093893
| 4 | 820 | 0 | 0 | 0.0093893
| 5 | 821 | 0 | 0 | 0.0093893
| 6 | 822 | 0 | 0 | 0.16066
| 7 | 823 | 0 | 0 | 0.24516
| 8 | 824 | 0 | 0 | 0.16066
| 9 | 825 | 0 | 0 | 0.050076
| 10 | 826 | 0 | 0 | 0.071034
| 11 | 827 | 0 | 0 | 0.071034
| 12 | 828 | 0 | 0 | 0.11295
| 13 | 829 | 0 | 0 | 0.11295
| 14 | 830 | 0 | 0 | 0.11295
| 15 | 831 | 0 | 0 | 0.11295
| 16 | 832 | 0 | 0 | 0.11295
| 17 | 833 | 0 | 0 | 0.18807
| 18 | 834 | 0 | 0 | 0.28196
| 19 | 835 | 0 | 0 | 0.43882
| 20 | 836 | 0 | 0 | 0.43882
| 21 | 837 | 0 | 0 | 0.41786
| 22 | 838 | 0 | 0 | 0.35499
| 23 | 839 | 0 | 0 | 0.2297
| 24 | 840 | 0 | 0 | 0.030347
2015-02-05 | 1 | 841 | 0 | 0 | 0.0093893
| 2 | 842 | 0 | 0 | 0.0093893
| 3 | 843 | 0 | 0 | 0.0093893
| 4 | 844 | 0 | 0 | 0.0093893
| 5 | 845 | 0 | 0 | 0.0093893
| 6 | 846 | 0 | 0 | 0.16066
| 7 | 847 | 0 | 0 | 0.24516
| 8 | 848 | 0 | 0 | 0.16066
| 9 | 849 | 0 | 0 | 0.060555
| 10 | 850 | 0 | 0 | 0.071034
| 11 | 851 | 0 | 0 | 0.071034
| 12 | 852 | 0 | 0 | 0.091993
| 13 | 853 | 0 | 0 | 0.091993
| 14 | 854 | 0 | 0 | 0.071034
| 15 | 855 | 0 | 0 | 0.091993
| 16 | 856 | 0 | 0 | 0.091993
| 17 | 857 | 0 | 0 | 0.2195
| 18 | 858 | 0 | 0 | 0.3134
| 19 | 859 | 0 | 0 | 0.43882
| 20 | 860 | 0 | 0 | 0.43882
| 21 | 861 | 0 | 0 | 0.41786
| 22 | 862 | 0 | 0 | 0.33403
| 23 | 863 | 0 | 0 | 0.20874
| 24 | 864 | 0 | 0 | 0.0093893
2015-02-06 | 1 | 865 | 0 | 0 | 0.0093893
| 2 | 866 | 0 | 0 | 0.0093893
| 3 | 867 | 0 | 0 | 0.0093893
| 4 | 868 | 0 | 0 | 0.0093893
| 5 | 869 | 0 | 0 | 0.0093893
| 6 | 870 | 0 | 0 | 0.16066
| 7 | 871 | 0 | 0 | 0.24516
| 8 | 872 | 0 | 0 | 0.16066
| 9 | 873 | 0 | 0 | 0.060555
| 10 | 874 | 0 | 0 | 0.071034
| 11 | 875 | 0 | 0 | 0.071034
| 12 | 876 | 0 | 0 | 0.091993
| 13 | 877 | 0 | 0 | 0.091993
| 14 | 878 | 0 | 0 | 0.071034
| 15 | 879 | 0 | 0 | 0.091993
| 16 | 880 | 0 | 0 | 0.091993
| 17 | 881 | 0 | 0 | 0.2195
| 18 | 882 | 0 | 0 | 0.3134
| 19 | 883 | 0 | 0 | 0.43882
| 20 | 884 | 0 | 0 | 0.43882
| 21 | 885 | 0 | 0 | 0.41786
| 22 | 886 | 0 | 0 | 0.33403
| 23 | 887 | 0 | 0 | 0.20874
| 24 | 888 | 0 | 0 | 0.0093893
2015-02-07 | 1 | 889 | 0 | 0 | 0.0093893
| 2 | 890 | 0 | 0 | 0.0093893
| 3 | 891 | 0 | 0 | 0.0093893
| 4 | 892 | 0 | 0 | 0.0093893
| 5 | 893 | 0 | 0 | 0.0093893
| 6 | 894 | 0 | 0 | 0.16066
| 7 | 895 | 0 | 0 | 0.24516
| 8 | 896 | 0 | 0 | 0.16066
| 9 | 897 | 0 | 0 | 0.060555
| 10 | 898 | 0 | 0 | 0.071034
| 11 | 899 | 0 | 0 | 0.071034
| 12 | 900 | 0 | 0 | 0.091993
| 13 | 901 | 0 | 0 | 0.091993
| 14 | 902 | 0 | 0 | 0.071034
| 15 | 903 | 0 | 0 | 0.091993
| 16 | 904 | 0 | 0 | 0.091993
| 17 | 905 | 0 | 0 | 0.2195
| 18 | 906 | 0 | 0 | 0.3134
| 19 | 907 | 0 | 0 | 0.43882
| 20 | 908 | 0 | 0 | 0.43882
| 21 | 909 | 0 | 0 | 0.41786
| 22 | 910 | 0 | 0 | 0.33403
| 23 | 911 | 0 | 0 | 0.20874
| 24 | 912 | 0 | 0 | 0.0093893
2015-02-08 | 1 | 913 | 0 | 0 | 0.0093893
| 2 | 914 | 0 | 0 | 0.0093893
| 3 | 915 | 0 | 0 | 0.0093893
| 4 | 916 | 0 | 0 | 0.0093893
| 5 | 917 | 0 | 0 | 0.0093893
| 6 | 918 | 0 | 0 | 0.16066
| 7 | 919 | 0 | 0 | 0.24516
| 8 | 920 | 0 | 0 | 0.16066
| 9 | 921 | 0 | 0 | 0.060555
| 10 | 922 | 0 | 0 | 0.071034
| 11 | 923 | 0 | 0 | 0.071034
| 12 | 924 | 0 | 0 | 0.091993
| 13 | 925 | 0 | 0 | 0.091993
| 14 | 926 | 0 | 0 | 0.071034
| 15 | 927 | 0 | 0 | 0.091993
| 16 | 928 | 0 | 0 | 0.091993
| 17 | 929 | 0 | 0 | 0.2195
| 18 | 930 | 0 | 0 | 0.3134
| 19 | 931 | 0 | 0 | 0.43882
| 20 | 932 | 0 | 0 | 0.43882
| 21 | 933 | 0 | 0 | 0.41786
| 22 | 934 | 0 | 0 | 0.33403
| 23 | 935 | 0 | 0 | 0.20874
| 24 | 936 | 0 | 0 | 0.0093893
2015-02-09 | 1 | 937 | 0 | 0 | 0.0093893
| 2 | 938 | 0 | 0 | 0.0093893
| 3 | 939 | 0 | 0 | 0.0093893
| 4 | 940 | 0 | 0 | 0.0093893
| 5 | 941 | 0 | 0 | 0.0093893
| 6 | 942 | 0 | 0 | 0.16066
| 7 | 943 | 0 | 0 | 0.24516
| 8 | 944 | 0 | 0 | 0.16066
| 9 | 945 | 0 | 0 | 0.060555
| 10 | 946 | 0 | 0 | 0.071034
| 11 | 947 | 0 | 0 | 0.071034
| 12 | 948 | 0 | 0 | 0.091993
| 13 | 949 | 0 | 0 | 0.091993
| 14 | 950 | 0 | 0 | 0.071034
| 15 | 951 | 0 | 0 | 0.091993
| 16 | 952 | 0 | 0 | 0.091993
| 17 | 953 | 0 | 0 | 0.2195
| 18 | 954 | 0 | 0 | 0.3134
| 19 | 955 | 0 | 0 | 0.43882
| 20 | 956 | 0 | 0 | 0.43882
| 21 | 957 | 0 | 0 | 0.41786
| 22 | 958 | 0 | 0 | 0.33403
| 23 | 959 | 0 | 0 | 0.20874
| 24 | 960 | 0 | 0 | 0.0093893
2015-02-10 | 1 | 961 | 0 | 0 | 0.0093893
| 2 | 962 | 0 | 0 | 0.0093893
| 3 | 963 | 0 | 0 | 0.0093893
| 4 | 964 | 0 | 0 | 0.0093893
| 5 | 965 | 0 | 0 | 0.0093893
| 6 | 966 | 0 | 0 | 0.16066
| 7 | 967 | 0 | 0 | 0.24516
| 8 | 968 | 0 | 0 | 0.16066
| 9 | 969 | 0 | 0 | 0.050076
| 10 | 970 | 0 | 0 | 0.071034
| 11 | 971 | 0 | 0 | 0.071034
| 12 | 972 | 0 | 0 | 0.11295
| 13 | 973 | 0 | 0 | 0.11295
| 14 | 974 | 0 | 0 | 0.11295
| 15 | 975 | 0 | 0 | 0.11295
| 16 | 976 | 0 | 0 | 0.11295
| 17 | 977 | 0 | 0 | 0.18807
| 18 | 978 | 0 | 0 | 0.28196
| 19 | 979 | 0 | 0 | 0.43882
| 20 | 980 | 0 | 0 | 0.43882
| 21 | 981 | 0 | 0 | 0.41786
| 22 | 982 | 0 | 0 | 0.35499
| 23 | 983 | 0 | 0 | 0.2297
| 24 | 984 | 0 | 0 | 0.030347
2015-02-11 | 1 | 985 | 0 | 0 | 0.0093893
| 2 | 986 | 0 | 0 | 0.0093893
| 3 | 987 | 0 | 0 | 0.0093893
| 4 | 988 | 0 | 0 | 0.0093893
| 5 | 989 | 0 | 0 | 0.0093893
| 6 | 990 | 0 | 0 | 0.16066
| 7 | 991 | 0 | 0 | 0.24516
| 8 | 992 | 0 | 0 | 0.16066
| 9 | 993 | 0 | 0 | 0.050076
| 10 | 994 | 0 | 0 | 0.071034
| 11 | 995 | 0 | 0 | 0.071034
| 12 | 996 | 0 | 0 | 0.11295
| 13 | 997 | 0 | 0 | 0.11295
| 14 | 998 | 0 | 0 | 0.11295
| 15 | 999 | 0 | 0 | 0.11295
| 16 | 1000 | 0 | 0 | 0.11295
| 17 | 1001 | 0 | 0 | 0.18807
| 18 | 1002 | 0 | 0 | 0.28196
| 19 | 1003 | 0 | 0 | 0.43882
| 20 | 1004 | 0 | 0 | 0.43882
| 21 | 1005 | 0 | 0 | 0.41786
| 22 | 1006 | 0 | 0 | 0.35499
| 23 | 1007 | 0 | 0 | 0.2297
| 24 | 1008 | 0 | 0 | 0.030347
2015-02-12 | 1 | 1009 | 0 | 0 | 0.0093893
| 2 | 1010 | 0 | 0 | 0.0093893
| 3 | 1011 | 0 | 0 | 0.0093893
| 4 | 1012 | 0 | 0 | 0.0093893
| 5 | 1013 | 0 | 0 | 0.0093893
| 6 | 1014 | 0 | 0 | 0.16066
| 7 | 1015 | 0 | 0 | 0.24516
| 8 | 1016 | 0 | 0 | 0.16066
| 9 | 1017 | 0 | 0 | 0.060555
| 10 | 1018 | 0 | 0 | 0.071034
| 11 | 1019 | 0 | 0 | 0.071034
| 12 | 1020 | 0 | 0 | 0.091993
| 13 | 1021 | 0 | 0 | 0.091993
| 14 | 1022 | 0 | 0 | 0.071034
| 15 | 1023 | 0 | 0 | 0.091993
| 16 | 1024 | 0 | 0 | 0.091993
| 17 | 1025 | 0 | 0 | 0.2195
| 18 | 1026 | 0 | 0 | 0.3134
| 19 | 1027 | 0 | 0 | 0.43882
| 20 | 1028 | 0 | 0 | 0.43882
| 21 | 1029 | 0 | 0 | 0.41786
| 22 | 1030 | 0 | 0 | 0.33403
| 23 | 1031 | 0 | 0 | 0.20874
| 24 | 1032 | 0 | 0 | 0.0093893
2015-02-13 | 1 | 1033 | 0 | 0 | 0.0093893
| 2 | 1034 | 0 | 0 | 0.0093893
| 3 | 1035 | 0 | 0 | 0.0093893
| 4 | 1036 | 0 | 0 | 0.0093893
| 5 | 1037 | 0 | 0 | 0.0093893
| 6 | 1038 | 0 | 0 | 0.16066
| 7 | 1039 | 0 | 0 | 0.24516
| 8 | 1040 | 0 | 0 | 0.16066
| 9 | 1041 | 0 | 0 | 0.060555
| 10 | 1042 | 0 | 0 | 0.071034
| 11 | 1043 | 0 | 0 | 0.071034
| 12 | 1044 | 0 | 0 | 0.091993
| 13 | 1045 | 0 | 0 | 0.091993
| 14 | 1046 | 0 | 0 | 0.071034
| 15 | 1047 | 0 | 0 | 0.091993
| 16 | 1048 | 0 | 0 | 0.091993
| 17 | 1049 | 0 | 0 | 0.2195
| 18 | 1050 | 0 | 0 | 0.3134
| 19 | 1051 | 0 | 0 | 0.43882
| 20 | 1052 | 0 | 0 | 0.43882
| 21 | 1053 | 0 | 0 | 0.41786
| 22 | 1054 | 0 | 0 | 0.33403
| 23 | 1055 | 0 | 0 | 0.20874
| 24 | 1056 | 0 | 0 | 0.0093893
2015-02-14 | 1 | 1057 | 0 | 0 | 0.0093893
| 2 | 1058 | 0 | 0 | 0.0093893
| 3 | 1059 | 0 | 0 | 0.0093893
| 4 | 1060 | 0 | 0 | 0.0093893
| 5 | 1061 | 0 | 0 | 0.0093893
| 6 | 1062 | 0 | 0 | 0.16066
| 7 | 1063 | 0 | 0 | 0.24516
| 8 | 1064 | 0 | 0 | 0.16066
| 9 | 1065 | 0 | 0 | 0.060555
| 10 | 1066 | 0 | 0 | 0.071034
| 11 | 1067 | 0 | 0 | 0.071034
| 12 | 1068 | 0 | 0 | 0.091993
| 13 | 1069 | 0 | 0 | 0.091993
| 14 | 1070 | 0 | 0 | 0.071034
| 15 | 1071 | 0 | 0 | 0.091993
| 16 | 1072 | 0 | 0 | 0.091993
| 17 | 1073 | 0 | 0 | 0.2195
| 18 | 1074 | 0 | 0 | 0.3134
| 19 | 1075 | 0 | 0 | 0.43882
| 20 | 1076 | 0 | 0 | 0.43882
| 21 | 1077 | 0 | 0 | 0.41786
| 22 | 1078 | 0 | 0 | 0.33403
| 23 | 1079 | 0 | 0 | 0.20874
| 24 | 1080 | 0 | 0 | 0.0093893
2015-02-15 | 1 | 1081 | 0 | 0 | 0.0093893
| 2 | 1082 | 0 | 0 | 0.0093893
| 3 | 1083 | 0 | 0 | 0.0093893
| 4 | 1084 | 0 | 0 | 0.0093893
| 5 | 1085 | 0 | 0 | 0.0093893
| 6 | 1086 | 0 | 0 | 0.16066
| 7 | 1087 | 0 | 0 | 0.24516
| 8 | 1088 | 0 | 0 | 0.16066
| 9 | 1089 | 0 | 0 | 0.060555
| 10 | 1090 | 0 | 0 | 0.071034
| 11 | 1091 | 0 | 0 | 0.071034
| 12 | 1092 | 0 | 0 | 0.091993
| 13 | 1093 | 0 | 0 | 0.091993
| 14 | 1094 | 0 | 0 | 0.071034
| 15 | 1095 | 0 | 0 | 0.091993
| 16 | 1096 | 0 | 0 | 0.091993
| 17 | 1097 | 0 | 0 | 0.2195
| 18 | 1098 | 0 | 0 | 0.3134
| 19 | 1099 | 0 | 0 | 0.43882
| 20 | 1100 | 0 | 0 | 0.43882
| 21 | 1101 | 0 | 0 | 0.41786
| 22 | 1102 | 0 | 0 | 0.33403
| 23 | 1103 | 0 | 0 | 0.20874
| 24 | 1104 | 0 | 0 | 0.0093893
2015-02-16 | 1 | 1105 | 0 | 0 | 0.0093893
| 2 | 1106 | 0 | 0 | 0.0093893
| 3 | 1107 | 0 | 0 | 0.0093893
| 4 | 1108 | 0 | 0 | 0.0093893
| 5 | 1109 | 0 | 0 | 0.0093893
| 6 | 1110 | 0 | 0 | 0.16066
| 7 | 1111 | 0 | 0 | 0.24516
| 8 | 1112 | 0 | 0 | 0.16066
| 9 | 1113 | 0 | 0 | 0.060555
| 10 | 1114 | 0 | 0 | 0.071034
| 11 | 1115 | 0 | 0 | 0.071034
| 12 | 1116 | 0 | 0 | 0.091993
| 13 | 1117 | 0 | 0 | 0.091993
| 14 | 1118 | 0 | 0 | 0.071034
| 15 | 1119 | 0 | 0 | 0.091993
| 16 | 1120 | 0 | 0 | 0.091993
| 17 | 1121 | 0 | 0 | 0.2195
| 18 | 1122 | 0 | 0 | 0.3134
| 19 | 1123 | 0 | 0 | 0.43882
| 20 | 1124 | 0 | 0 | 0.43882
| 21 | 1125 | 0 | 0 | 0.41786
| 22 | 1126 | 0 | 0 | 0.33403
| 23 | 1127 | 0 | 0 | 0.20874
| 24 | 1128 | 0 | 0 | 0.0093893
2015-02-17 | 1 | 1129 | 0 | 0 | 0.0093893
| 2 | 1130 | 0 | 0 | 0.0093893
| 3 | 1131 | 0 | 0 | 0.0093893
| 4 | 1132 | 0 | 0 | 0.0093893
| 5 | 1133 | 0 | 0 | 0.0093893
| 6 | 1134 | 0 | 0 | 0.16066
| 7 | 1135 | 0 | 0 | 0.24516
| 8 | 1136 | 0 | 0 | 0.16066
| 9 | 1137 | 0 | 0 | 0.050076
| 10 | 1138 | 0 | 0 | 0.071034
| 11 | 1139 | 0 | 0 | 0.071034
| 12 | 1140 | 0 | 0 | 0.11295
| 13 | 1141 | 0 | 0 | 0.11295
| 14 | 1142 | 0 | 0 | 0.11295
| 15 | 1143 | 0 | 0 | 0.11295
| 16 | 1144 | 0 | 0 | 0.11295
| 17 | 1145 | 0 | 0 | 0.18807
| 18 | 1146 | 0 | 0 | 0.28196
| 19 | 1147 | 0 | 0 | 0.43882
| 20 | 1148 | 0 | 0 | 0.43882
| 21 | 1149 | 0 | 0 | 0.41786
| 22 | 1150 | 0 | 0 | 0.35499
| 23 | 1151 | 0 | 0 | 0.2297
| 24 | 1152 | 0 | 0 | 0.030347
2015-02-18 | 1 | 1153 | 0 | 0 | 0.0093893
| 2 | 1154 | 0 | 0 | 0.0093893
| 3 | 1155 | 0 | 0 | 0.0093893
| 4 | 1156 | 0 | 0 | 0.0093893
| 5 | 1157 | 0 | 0 | 0.0093893
| 6 | 1158 | 0 | 0 | 0.16066
| 7 | 1159 | 0 | 0 | 0.24516
| 8 | 1160 | 0 | 0 | 0.16066
| 9 | 1161 | 0 | 0 | 0.050076
| 10 | 1162 | 0 | 0 | 0.071034
| 11 | 1163 | 0 | 0 | 0.071034
| 12 | 1164 | 0 | 0 | 0.11295
| 13 | 1165 | 0 | 0 | 0.11295
| 14 | 1166 | 0 | 0 | 0.11295
| 15 | 1167 | 0 | 0 | 0.11295
| 16 | 1168 | 0 | 0 | 0.11295
| 17 | 1169 | 0 | 0 | 0.18807
| 18 | 1170 | 0 | 0 | 0.28196
| 19 | 1171 | 0 | 0 | 0.43882
| 20 | 1172 | 0 | 0 | 0.43882
| 21 | 1173 | 0 | 0 | 0.41786
| 22 | 1174 | 0 | 0 | 0.35499
| 23 | 1175 | 0 | 0 | 0.2297
| 24 | 1176 | 0 | 0 | 0.030347
2015-02-19 | 1 | 1177 | 0 | 0 | 0.0093893
| 2 | 1178 | 0 | 0 | 0.0093893
| 3 | 1179 | 0 | 0 | 0.0093893
| 4 | 1180 | 0 | 0 | 0.0093893
| 5 | 1181 | 0 | 0 | 0.0093893
| 6 | 1182 | 0 | 0 | 0.16066
| 7 | 1183 | 0 | 0 | 0.24516
| 8 | 1184 | 0 | 0 | 0.16066
| 9 | 1185 | 0 | 0 | 0.060555
| 10 | 1186 | 0 | 0 | 0.071034
| 11 | 1187 | 0 | 0 | 0.071034
| 12 | 1188 | 0 | 0 | 0.091993
| 13 | 1189 | 0 | 0 | 0.091993
| 14 | 1190 | 0 | 0 | 0.071034
| 15 | 1191 | 0 | 0 | 0.091993
| 16 | 1192 | 0 | 0 | 0.091993
| 17 | 1193 | 0 | 0 | 0.2195
| 18 | 1194 | 0 | 0 | 0.3134
| 19 | 1195 | 0 | 0 | 0.43882
| 20 | 1196 | 0 | 0 | 0.43882
| 21 | 1197 | 0 | 0 | 0.41786
| 22 | 1198 | 0 | 0 | 0.33403
| 23 | 1199 | 0 | 0 | 0.20874
| 24 | 1200 | 0 | 0 | 0.0093893
2015-02-20 | 1 | 1201 | 0 | 0 | 0.0093893
| 2 | 1202 | 0 | 0 | 0.0093893
| 3 | 1203 | 0 | 0 | 0.0093893
| 4 | 1204 | 0 | 0 | 0.0093893
| 5 | 1205 | 0 | 0 | 0.0093893
| 6 | 1206 | 0 | 0 | 0.16066
| 7 | 1207 | 0 | 0 | 0.24516
| 8 | 1208 | 0 | 0 | 0.16066
| 9 | 1209 | 0 | 0 | 0.060555
| 10 | 1210 | 0 | 0 | 0.071034
| 11 | 1211 | 0 | 0 | 0.071034
| 12 | 1212 | 0 | 0 | 0.091993
| 13 | 1213 | 0 | 0 | 0.091993
| 14 | 1214 | 0 | 0 | 0.071034
| 15 | 1215 | 0 | 0 | 0.091993
| 16 | 1216 | 0 | 0 | 0.091993
| 17 | 1217 | 0 | 0 | 0.2195
| 18 | 1218 | 0 | 0 | 0.3134
| 19 | 1219 | 0 | 0 | 0.43882
| 20 | 1220 | 0 | 0 | 0.43882
| 21 | 1221 | 0 | 0 | 0.41786
| 22 | 1222 | 0 | 0 | 0.33403
| 23 | 1223 | 0 | 0 | 0.20874
| 24 | 1224 | 0 | 0 | 0.0093893
2015-02-21 | 1 | 1225 | 0 | 0 | 0.0093893
| 2 | 1226 | 0 | 0 | 0.0093893
| 3 | 1227 | 0 | 0 | 0.0093893
| 4 | 1228 | 0 | 0 | 0.0093893
| 5 | 1229 | 0 | 0 | 0.0093893
| 6 | 1230 | 0 | 0 | 0.16066
| 7 | 1231 | 0 | 0 | 0.24516
| 8 | 1232 | 0 | 0 | 0.16066
| 9 | 1233 | 0 | 0 | 0.060555
| 10 | 1234 | 0 | 0 | 0.071034
| 11 | 1235 | 0 | 0 | 0.071034
| 12 | 1236 | 0 | 0 | 0.091993
| 13 | 1237 | 0 | 0 | 0.091993
| 14 | 1238 | 0 | 0 | 0.071034
| 15 | 1239 | 0 | 0 | 0.091993
| 16 | 1240 | 0 | 0 | 0.091993
| 17 | 1241 | 0 | 0 | 0.2195
| 18 | 1242 | 0 | 0 | 0.3134
| 19 | 1243 | 0 | 0 | 0.43882
| 20 | 1244 | 0 | 0 | 0.43882
| 21 | 1245 | 0 | 0 | 0.41786
| 22 | 1246 | 0 | 0 | 0.33403
| 23 | 1247 | 0 | 0 | 0.20874
| 24 | 1248 | 0 | 0 | 0.0093893
2015-02-22 | 1 | 1249 | 0 | 0 | 0.0093893
| 2 | 1250 | 0 | 0 | 0.0093893
| 3 | 1251 | 0 | 0 | 0.0093893
| 4 | 1252 | 0 | 0 | 0.0093893
| 5 | 1253 | 0 | 0 | 0.0093893
| 6 | 1254 | 0 | 0 | 0.16066
| 7 | 1255 | 0 | 0 | 0.24516
| 8 | 1256 | 0 | 0 | 0.16066
| 9 | 1257 | 0 | 0 | 0.060555
| 10 | 1258 | 0 | 0 | 0.071034
| 11 | 1259 | 0 | 0 | 0.071034
| 12 | 1260 | 0 | 0 | 0.091993
| 13 | 1261 | 0 | 0 | 0.091993
| 14 | 1262 | 0 | 0 | 0.071034
| 15 | 1263 | 0 | 0 | 0.091993
| 16 | 1264 | 0 | 0 | 0.091993
| 17 | 1265 | 0 | 0 | 0.2195
| 18 | 1266 | 0 | 0 | 0.3134
| 19 | 1267 | 0 | 0 | 0.43882
| 20 | 1268 | 0 | 0 | 0.43882
| 21 | 1269 | 0 | 0 | 0.41786
| 22 | 1270 | 0 | 0 | 0.33403
| 23 | 1271 | 0 | 0 | 0.20874
| 24 | 1272 | 0 | 0 | 0.0093893
2015-02-23 | 1 | 1273 | 0 | 0 | 0.0093893
| 2 | 1274 | 0 | 0 | 0.0093893
| 3 | 1275 | 0 | 0 | 0.0093893
| 4 | 1276 | 0 | 0 | 0.0093893
| 5 | 1277 | 0 | 0 | 0.0093893
| 6 | 1278 | 0 | 0 | 0.16066
| 7 | 1279 | 0 | 0 | 0.24516
| 8 | 1280 | 0 | 0 | 0.16066
| 9 | 1281 | 0 | 0 | 0.060555
| 10 | 1282 | 0 | 0 | 0.071034
| 11 | 1283 | 0 | 0 | 0.071034
| 12 | 1284 | 0 | 0 | 0.091993
| 13 | 1285 | 0 | 0 | 0.091993
| 14 | 1286 | 0 | 0 | 0.071034
| 15 | 1287 | 0 | 0 | 0.091993
| 16 | 1288 | 0 | 0 | 0.091993
| 17 | 1289 | 0 | 0 | 0.2195
| 18 | 1290 | 0 | 0 | 0.3134
| 19 | 1291 | 0 | 0 | 0.43882
| 20 | 1292 | 0 | 0 | 0.43882
| 21 | 1293 | 0 | 0 | 0.41786
| 22 | 1294 | 0 | 0 | 0.33403
| 23 | 1295 | 0 | 0 | 0.20874
| 24 | 1296 | 0 | 0 | 0.0093893
2015-02-24 | 1 | 1297 | 0 | 0 | 0.0093893
| 2 | 1298 | 0 | 0 | 0.0093893
| 3 | 1299 | 0 | 0 | 0.0093893
| 4 | 1300 | 0 | 0 | 0.0093893
| 5 | 1301 | 0 | 0 | 0.0093893
| 6 | 1302 | 0 | 0 | 0.16066
| 7 | 1303 | 0 | 0 | 0.24516
| 8 | 1304 | 0 | 0 | 0.16066
| 9 | 1305 | 0 | 0 | 0.050076
| 10 | 1306 | 0 | 0 | 0.071034
| 11 | 1307 | 0 | 0 | 0.071034
| 12 | 1308 | 0 | 0 | 0.11295
| 13 | 1309 | 0 | 0 | 0.11295
| 14 | 1310 | 0 | 0 | 0.11295
| 15 | 1311 | 0 | 0 | 0.11295
| 16 | 1312 | 0 | 0 | 0.11295
| 17 | 1313 | 0 | 0 | 0.18807
| 18 | 1314 | 0 | 0 | 0.28196
| 19 | 1315 | 0 | 0 | 0.43882
| 20 | 1316 | 0 | 0 | 0.43882
| 21 | 1317 | 0 | 0 | 0.41786
| 22 | 1318 | 0 | 0 | 0.35499
| 23 | 1319 | 0 | 0 | 0.2297
| 24 | 1320 | 0 | 0 | 0.030347
2015-02-25 | 1 | 1321 | 0 | 0 | 0.0093893
| 2 | 1322 | 0 | 0 | 0.0093893
| 3 | 1323 | 0 | 0 | 0.0093893
| 4 | 1324 | 0 | 0 | 0.0093893
| 5 | 1325 | 0 | 0 | 0.0093893
| 6 | 1326 | 0 | 0 | 0.16066
| 7 | 1327 | 0 | 0 | 0.24516
| 8 | 1328 | 0 | 0 | 0.16066
| 9 | 1329 | 0 | 0 | 0.050076
| 10 | 1330 | 0 | 0 | 0.071034
| 11 | 1331 | 0 | 0 | 0.071034
| 12 | 1332 | 0 | 0 | 0.11295
| 13 | 1333 | 0 | 0 | 0.11295
| 14 | 1334 | 0 | 0 | 0.11295
| 15 | 1335 | 0 | 0 | 0.11295
| 16 | 1336 | 0 | 0 | 0.11295
| 17 | 1337 | 0 | 0 | 0.18807
| 18 | 1338 | 0 | 0 | 0.28196
| 19 | 1339 | 0 | 0 | 0.43882
| 20 | 1340 | 0 | 0 | 0.43882
| 21 | 1341 | 0 | 0 | 0.41786
| 22 | 1342 | 0 | 0 | 0.35499
| 23 | 1343 | 0 | 0 | 0.2297
| 24 | 1344 | 0 | 0 | 0.030347
2015-02-26 | 1 | 1345 | 0 | 0 | 0.0093893
| 2 | 1346 | 0 | 0 | 0.0093893
| 3 | 1347 | 0 | 0 | 0.0093893
| 4 | 1348 | 0 | 0 | 0.0093893
| 5 | 1349 | 0 | 0 | 0.0093893
| 6 | 1350 | 0 | 0 | 0.16066
| 7 | 1351 | 0 | 0 | 0.24516
| 8 | 1352 | 0 | 0 | 0.16066
| 9 | 1353 | 0 | 0 | 0.060555
| 10 | 1354 | 0 | 0 | 0.071034
| 11 | 1355 | 0 | 0 | 0.071034
| 12 | 1356 | 0 | 0 | 0.091993
| 13 | 1357 | 0 | 0 | 0.091993
| 14 | 1358 | 0 | 0 | 0.071034
| 15 | 1359 | 0 | 0 | 0.091993
| 16 | 1360 | 0 | 0 | 0.091993
| 17 | 1361 | 0 | 0 | 0.2195
| 18 | 1362 | 0 | 0 | 0.3134
| 19 | 1363 | 0 | 0 | 0.43882
| 20 | 1364 | 0 | 0 | 0.43882
| 21 | 1365 | 0 | 0 | 0.41786
| 22 | 1366 | 0 | 0 | 0.33403
| 23 | 1367 | 0 | 0 | 0.20874
| 24 | 1368 | 0 | 0 | 0.0093893
2015-02-27 | 1 | 1369 | 0 | 0 | 0.0093893
| 2 | 1370 | 0 | 0 | 0.0093893
| 3 | 1371 | 0 | 0 | 0.0093893
| 4 | 1372 | 0 | 0 | 0.0093893
| 5 | 1373 | 0 | 0 | 0.0093893
| 6 | 1374 | 0 | 0 | 0.16066
| 7 | 1375 | 0 | 0 | 0.24516
| 8 | 1376 | 0 | 0 | 0.16066
| 9 | 1377 | 0 | 0 | 0.060555
| 10 | 1378 | 0 | 0 | 0.071034
| 11 | 1379 | 0 | 0 | 0.071034
| 12 | 1380 | 0 | 0 | 0.091993
| 13 | 1381 | 0 | 0 | 0.091993
| 14 | 1382 | 0 | 0 | 0.071034
| 15 | 1383 | 0 | 0 | 0.091993
| 16 | 1384 | 0 | 0 | 0.091993
| 17 | 1385 | 0 | 0 | 0.2195
| 18 | 1386 | 0 | 0 | 0.3134
| 19 | 1387 | 0 | 0 | 0.43882
| 20 | 1388 | 0 | 0 | 0.43882
| 21 | 1389 | 0 | 0 | 0.41786
| 22 | 1390 | 0 | 0 | 0.33403
| 23 | 1391 | 0 | 0 | 0.20874
| 24 | 1392 | 0 | 0 | 0.0093893
2015-02-28 | 1 | 1393 | 0 | 0 | 0.0093893
| 2 | 1394 | 0 | 0 | 0.0093893
| 3 | 1395 | 0 | 0 | 0.0093893
| 4 | 1396 | 0 | 0 | 0.0093893
| 5 | 1397 | 0 | 0 | 0.0093893
| 6 | 1398 | 0 | 0 | 0.16066
| 7 | 1399 | 0 | 0 | 0.24516
| 8 | 1400 | 0 | 0 | 0.16066
| 9 | 1401 | 0 | 0 | 0.060555
| 10 | 1402 | 0 | 0 | 0.071034
| 11 | 1403 | 0 | 0 | 0.071034
| 12 | 1404 | 0 | 0 | 0.091993
| 13 | 1405 | 0 | 0 | 0.091993
| 14 | 1406 | 0 | 0 | 0.071034
| 15 | 1407 | 0 | 0 | 0.091993
| 16 | 1408 | 0 | 0 | 0.091993
| 17 | 1409 | 0 | 0 | 0.2195
| 18 | 1410 | 0 | 0 | 0.3134
| 19 | 1411 | 0 | 0 | 0.43882
| 20 | 1412 | 0 | 0 | 0.43882
| 21 | 1413 | 0 | 0 | 0.41786
| 22 | 1414 | 0 | 0 | 0.33403
| 23 | 1415 | 0 | 0 | 0.20874
| 24 | 1416 | 0 | 0 | 0.0093893
2015-03-01 | 1 | 1417 | 0 | 0 | 0.0093893
| 2 | 1418 | 0 | 0 | 0.0093893
| 3 | 1419 | 0 | 0 | 0.0093893
| 4 | 1420 | 0 | 0 | 0.0093893
| 5 | 1421 | 0 | 0 | 0.0093893
| 6 | 1422 | 0 | 0 | 0.16066
| 7 | 1423 | 0 | 0 | 0.24516
| 8 | 1424 | 0 | 0 | 0.16066
| 9 | 1425 | 0 | 0 | 0.060555
| 10 | 1426 | 0 | 0 | 0.071034
| 11 | 1427 | 0 | 0 | 0.071034
| 12 | 1428 | 0 | 0 | 0.091993
| 13 | 1429 | 0 | 0 | 0.091993
| 14 | 1430 | 0 | 0 | 0.071034
| 15 | 1431 | 0 | 0 | 0.091993
| 16 | 1432 | 0 | 0 | 0.091993
| 17 | 1433 | 0 | 0 | 0.2195
| 18 | 1434 | 0 | 0 | 0.3134
| 19 | 1435 | 0 | 0 | 0.43882
| 20 | 1436 | 0 | 0 | 0.43882
| 21 | 1437 | 0 | 0 | 0.41786
| 22 | 1438 | 0 | 0 | 0.33403
| 23 | 1439 | 0 | 0 | 0.20874
| 24 | 1440 | 0 | 0 | 0.0093893
2015-03-02 | 1 | 1441 | 0 | 0 | 0.0093893
| 2 | 1442 | 0 | 0 | 0.0093893
| 3 | 1443 | 0 | 0 | 0.0093893
| 4 | 1444 | 0 | 0 | 0.0093893
| 5 | 1445 | 0 | 0 | 0.0093893
| 6 | 1446 | 0 | 0 | 0.16066
| 7 | 1447 | 0 | 0 | 0.24516
| 8 | 1448 | 0 | 0 | 0.16066
| 9 | 1449 | 0 | 0 | 0.060555
| 10 | 1450 | 0 | 0 | 0.071034
| 11 | 1451 | 0 | 0 | 0.071034
| 12 | 1452 | 0 | 0 | 0.091993
| 13 | 1453 | 0 | 0 | 0.091993
| 14 | 1454 | 0 | 0 | 0.071034
| 15 | 1455 | 0 | 0 | 0.091993
| 16 | 1456 | 0 | 0 | 0.091993
| 17 | 1457 | 0 | 0 | 0.2195
| 18 | 1458 | 0 | 0 | 0.3134
| 19 | 1459 | 0 | 0 | 0.43882
| 20 | 1460 | 0 | 0 | 0.43882
| 21 | 1461 | 0 | 0 | 0.41786
| 22 | 1462 | 0 | 0 | 0.33403
| 23 | 1463 | 0 | 0 | 0.20874
| 24 | 1464 | 0 | 0 | 0.0093893
2015-03-03 | 1 | 1465 | 0 | 0 | 0.0093893
| 2 | 1466 | 0 | 0 | 0.0093893
| 3 | 1467 | 0 | 0 | 0.0093893
| 4 | 1468 | 0 | 0 | 0.0093893
| 5 | 1469 | 0 | 0 | 0.0093893
| 6 | 1470 | 0 | 0 | 0.16066
| 7 | 1471 | 0 | 0 | 0.24516
| 8 | 1472 | 0 | 0 | 0.16066
| 9 | 1473 | 0 | 0 | 0.050076
| 10 | 1474 | 0 | 0 | 0.071034
| 11 | 1475 | 0 | 0 | 0.071034
| 12 | 1476 | 0 | 0 | 0.11295
| 13 | 1477 | 0 | 0 | 0.11295
| 14 | 1478 | 0 | 0 | 0.11295
| 15 | 1479 | 0 | 0 | 0.11295
| 16 | 1480 | 0 | 0 | 0.11295
| 17 | 1481 | 0 | 0 | 0.18807
| 18 | 1482 | 0 | 0 | 0.28196
| 19 | 1483 | 0 | 0 | 0.43882
| 20 | 1484 | 0 | 0 | 0.43882
| 21 | 1485 | 0 | 0 | 0.41786
| 22 | 1486 | 0 | 0 | 0.35499
| 23 | 1487 | 0 | 0 | 0.2297
| 24 | 1488 | 0 | 0 | 0.030347
2015-03-04 | 1 | 1489 | 0 | 0 | 0.0093893
| 2 | 1490 | 0 | 0 | 0.0093893
| 3 | 1491 | 0 | 0 | 0.0093893
| 4 | 1492 | 0 | 0 | 0.0093893
| 5 | 1493 | 0 | 0 | 0.0093893
| 6 | 1494 | 0 | 0 | 0.16066
| 7 | 1495 | 0 | 0 | 0.24516
| 8 | 1496 | 0 | 0 | 0.16066
| 9 | 1497 | 0 | 0 | 0.050076
| 10 | 1498 | 0 | 0 | 0.071034
| 11 | 1499 | 0 | 0 | 0.071034
| 12 | 1500 | 0 | 0 | 0.11295
| 13 | 1501 | 0 | 0 | 0.11295
| 14 | 1502 | 0 | 0 | 0.11295
| 15 | 1503 | 0 | 0 | 0.11295
| 16 | 1504 | 0 | 0 | 0.11295
| 17 | 1505 | 0 | 0 | 0.18807
| 18 | 1506 | 0 | 0 | 0.28196
| 19 | 1507 | 0 | 0 | 0.43882
| 20 | 1508 | 0 | 0 | 0.43882
| 21 | 1509 | 0 | 0 | 0.41786
| 22 | 1510 | 0 | 0 | 0.35499
| 23 | 1511 | 0 | 0 | 0.2297
| 24 | 1512 | 0 | 0 | 0.030347
2015-03-05 | 1 | 1513 | 0 | 0 | 0.0093893
| 2 | 1514 | 0 | 0 | 0.0093893
| 3 | 1515 | 0 | 0 | 0.0093893
| 4 | 1516 | 0 | 0 | 0.0093893
| 5 | 1517 | 0 | 0 | 0.0093893
| 6 | 1518 | 0 | 0 | 0.16066
| 7 | 1519 | 0 | 0 | 0.24516
| 8 | 1520 | 0 | 0 | 0.16066
| 9 | 1521 | 0 | 0 | 0.060555
| 10 | 1522 | 0 | 0 | 0.071034
| 11 | 1523 | 0 | 0 | 0.071034
| 12 | 1524 | 0 | 0 | 0.091993
| 13 | 1525 | 0 | 0 | 0.091993
| 14 | 1526 | 0 | 0 | 0.071034
| 15 | 1527 | 0 | 0 | 0.091993
| 16 | 1528 | 0 | 0 | 0.091993
| 17 | 1529 | 0 | 0 | 0.2195
| 18 | 1530 | 0 | 0 | 0.3134
| 19 | 1531 | 0 | 0 | 0.43882
| 20 | 1532 | 0 | 0 | 0.43882
| 21 | 1533 | 0 | 0 | 0.41786
| 22 | 1534 | 0 | 0 | 0.33403
| 23 | 1535 | 0 | 0 | 0.20874
| 24 | 1536 | 0 | 0 | 0.0093893
2015-03-06 | 1 | 1537 | 0 | 0 | 0.0093893
| 2 | 1538 | 0 | 0 | 0.0093893
| 3 | 1539 | 0 | 0 | 0.0093893
| 4 | 1540 | 0 | 0 | 0.0093893
| 5 | 1541 | 0 | 0 | 0.0093893
| 6 | 1542 | 0 | 0 | 0.16066
| 7 | 1543 | 0 | 0 | 0.24516
| 8 | 1544 | 0 | 0 | 0.16066
| 9 | 1545 | 0 | 0 | 0.060555
| 10 | 1546 | 0 | 0 | 0.071034
| 11 | 1547 | 0 | 0 | 0.071034
| 12 | 1548 | 0 | 0 | 0.091993
| 13 | 1549 | 0 | 0 | 0.091993
| 14 | 1550 | 0 | 0 | 0.071034
| 15 | 1551 | 0 | 0 | 0.091993
| 16 | 1552 | 0 | 0 | 0.091993
| 17 | 1553 | 0 | 0 | 0.2195
| 18 | 1554 | 0 | 0 | 0.3134
| 19 | 1555 | 0 | 0 | 0.43882
| 20 | 1556 | 0 | 0 | 0.43882
| 21 | 1557 | 0 | 0 | 0.41786
| 22 | 1558 | 0 | 0 | 0.33403
| 23 | 1559 | 0 | 0 | 0.20874
| 24 | 1560 | 0 | 0 | 0.0093893
2015-03-07 | 1 | 1561 | 0 | 0 | 0.0093893
| 2 | 1562 | 0 | 0 | 0.0093893
| 3 | 1563 | 0 | 0 | 0.0093893
| 4 | 1564 | 0 | 0 | 0.0093893
| 5 | 1565 | 0 | 0 | 0.0093893
| 6 | 1566 | 0 | 0 | 0.16066
| 7 | 1567 | 0 | 0 | 0.24516
| 8 | 1568 | 0 | 0 | 0.16066
| 9 | 1569 | 0 | 0 | 0.060555
| 10 | 1570 | 0 | 0 | 0.071034
| 11 | 1571 | 0 | 0 | 0.071034
| 12 | 1572 | 0 | 0 | 0.091993
| 13 | 1573 | 0 | 0 | 0.091993
| 14 | 1574 | 0 | 0 | 0.071034
| 15 | 1575 | 0 | 0 | 0.091993
| 16 | 1576 | 0 | 0 | 0.091993
| 17 | 1577 | 0 | 0 | 0.2195
| 18 | 1578 | 0 | 0 | 0.3134
| 19 | 1579 | 0 | 0 | 0.43882
| 20 | 1580 | 0 | 0 | 0.43882
| 21 | 1581 | 0 | 0 | 0.41786
| 22 | 1582 | 0 | 0 | 0.33403
| 23 | 1583 | 0 | 0 | 0.20874
| 24 | 1584 | 0 | 0 | 0.0093893
2015-03-08 | 1 | 1585 | 0 | 0 | 0.0093893
| 2 | 1586 | 0 | 0 | 0.0093893
| 3 | 1587 | 0 | 0 | 0.0093893
| 4 | 1588 | 0 | 0 | 0.0093893
| 5 | 1589 | 0 | 0 | 0.0093893
| 6 | 1590 | 0 | 0 | 0.16066
| 7 | 1591 | 0 | 0 | 0.24516
| 8 | 1592 | 0 | 0 | 0.16066
| 9 | 1593 | 0 | 0 | 0.060555
| 10 | 1594 | 0 | 0 | 0.071034
| 11 | 1595 | 0 | 0 | 0.071034
| 12 | 1596 | 0 | 0 | 0.091993
| 13 | 1597 | 0 | 0 | 0.091993
| 14 | 1598 | 0 | 0 | 0.071034
| 15 | 1599 | 0 | 0 | 0.091993
| 16 | 1600 | 0 | 0 | 0.091993
| 17 | 1601 | 0 | 0 | 0.2195
| 18 | 1602 | 0 | 0 | 0.3134
| 19 | 1603 | 0 | 0 | 0.43882
| 20 | 1604 | 0 | 0 | 0.43882
| 21 | 1605 | 0 | 0 | 0.41786
| 22 | 1606 | 0 | 0 | 0.33403
| 23 | 1607 | 0 | 0 | 0.20874
| 24 | 1608 | 0 | 0 | 0.0093893
2015-03-09 | 1 | 1609 | 0 | 0 | 0.0093893
| 2 | 1610 | 0 | 0 | 0.0093893
| 3 | 1611 | 0 | 0 | 0.0093893
| 4 | 1612 | 0 | 0 | 0.0093893
| 5 | 1613 | 0 | 0 | 0.0093893
| 6 | 1614 | 0 | 0 | 0.16066
| 7 | 1615 | 0 | 0 | 0.24516
| 8 | 1616 | 0 | 0 | 0.16066
| 9 | 1617 | 0 | 0 | 0.060555
| 10 | 1618 | 0 | 0 | 0.071034
| 11 | 1619 | 0 | 0 | 0.071034
| 12 | 1620 | 0 | 0 | 0.091993
| 13 | 1621 | 0 | 0 | 0.091993
| 14 | 1622 | 0 | 0 | 0.071034
| 15 | 1623 | 0 | 0 | 0.091993
| 16 | 1624 | 0 | 0 | 0.091993
| 17 | 1625 | 0 | 0 | 0.2195
| 18 | 1626 | 0 | 0 | 0.3134
| 19 | 1627 | 0 | 0 | 0.43882
| 20 | 1628 | 0 | 0 | 0.43882
| 21 | 1629 | 0 | 0 | 0.41786
| 22 | 1630 | 0 | 0 | 0.33403
| 23 | 1631 | 0 | 0 | 0.20874
| 24 | 1632 | 0 | 0 | 0.0093893
2015-03-10 | 1 | 1633 | 0 | 0 | 0.0093893
| 2 | 1634 | 0 | 0 | 0.0093893
| 3 | 1635 | 0 | 0 | 0.0093893
| 4 | 1636 | 0 | 0 | 0.0093893
| 5 | 1637 | 0 | 0 | 0.0093893
| 6 | 1638 | 0 | 0 | 0.16066
| 7 | 1639 | 0 | 0 | 0.24516
| 8 | 1640 | 0 | 0 | 0.16066
| 9 | 1641 | 0 | 0 | 0.050076
| 10 | 1642 | 0 | 0 | 0.071034
| 11 | 1643 | 0 | 0 | 0.071034
| 12 | 1644 | 0 | 0 | 0.11295
| 13 | 1645 | 0 | 0 | 0.11295
| 14 | 1646 | 0 | 0 | 0.11295
| 15 | 1647 | 0 | 0 | 0.11295
| 16 | 1648 | 0 | 0 | 0.11295
| 17 | 1649 | 0 | 0 | 0.18807
| 18 | 1650 | 0 | 0 | 0.28196
| 19 | 1651 | 0 | 0 | 0.43882
| 20 | 1652 | 0 | 0 | 0.43882
| 21 | 1653 | 0 | 0 | 0.41786
| 22 | 1654 | 0 | 0 | 0.35499
| 23 | 1655 | 0 | 0 | 0.2297
| 24 | 1656 | 0 | 0 | 0.030347
2015-03-11 | 1 | 1657 | 0 | 0 | 0.0093893
| 2 | 1658 | 0 | 0 | 0.0093893
| 3 | 1659 | 0 | 0 | 0.0093893
| 4 | 1660 | 0 | 0 | 0.0093893
| 5 | 1661 | 0 | 0 | 0.0093893
| 6 | 1662 | 0 | 0 | 0.16066
| 7 | 1663 | 0 | 0 | 0.24516
| 8 | 1664 | 0 | 0 | 0.16066
| 9 | 1665 | 0 | 0 | 0.050076
| 10 | 1666 | 0 | 0 | 0.071034
| 11 | 1667 | 0 | 0 | 0.071034
| 12 | 1668 | 0 | 0 | 0.11295
| 13 | 1669 | 0 | 0 | 0.11295
| 14 | 1670 | 0 | 0 | 0.11295
| 15 | 1671 | 0 | 0 | 0.11295
| 16 | 1672 | 0 | 0 | 0.11295
| 17 | 1673 | 0 | 0 | 0.18807
| 18 | 1674 | 0 | 0 | 0.28196
| 19 | 1675 | 0 | 0 | 0.43882
| 20 | 1676 | 0 | 0 | 0.43882
| 21 | 1677 | 0 | 0 | 0.41786
| 22 | 1678 | 0 | 0 | 0.35499
| 23 | 1679 | 0 | 0 | 0.2297
| 24 | 1680 | 0 | 0 | 0.030347
2015-03-12 | 1 | 1681 | 0 | 0 | 0.0093893
| 2 | 1682 | 0 | 0 | 0.0093893
| 3 | 1683 | 0 | 0 | 0.0093893
| 4 | 1684 | 0 | 0 | 0.0093893
| 5 | 1685 | 0 | 0 | 0.0093893
| 6 | 1686 | 0 | 0 | 0.16066
| 7 | 1687 | 0 | 0 | 0.24516
| 8 | 1688 | 0 | 0 | 0.16066
| 9 | 1689 | 0 | 0 | 0.060555
| 10 | 1690 | 0 | 0 | 0.071034
| 11 | 1691 | 0 | 0 | 0.071034
| 12 | 1692 | 0 | 0 | 0.091993
| 13 | 1693 | 0 | 0 | 0.091993
| 14 | 1694 | 0 | 0 | 0.071034
| 15 | 1695 | 0 | 0 | 0.091993
| 16 | 1696 | 0 | 0 | 0.091993
| 17 | 1697 | 0 | 0 | 0.2195
| 18 | 1698 | 0 | 0 | 0.3134
| 19 | 1699 | 0 | 0 | 0.43882
| 20 | 1700 | 0 | 0 | 0.43882
| 21 | 1701 | 0 | 0 | 0.41786
| 22 | 1702 | 0 | 0 | 0.33403
| 23 | 1703 | 0 | 0 | 0.20874
| 24 | 1704 | 0 | 0 | 0.0093893
2015-03-13 | 1 | 1705 | 0 | 0 | 0.0093893
| 2 | 1706 | 0 | 0 | 0.0093893
| 3 | 1707 | 0 | 0 | 0.0093893
| 4 | 1708 | 0 | 0 | 0.0093893
| 5 | 1709 | 0 | 0 | 0.0093893
| 6 | 1710 | 0 | 0 | 0.16066
| 7 | 1711 | 0 | 0 | 0.24516
| 8 | 1712 | 0 | 0 | 0.16066
| 9 | 1713 | 0 | 0 | 0.060555
| 10 | 1714 | 0 | 0 | 0.071034
| 11 | 1715 | 0 | 0 | 0.071034
| 12 | 1716 | 0 | 0 | 0.091993
| 13 | 1717 | 0 | 0 | 0.091993
| 14 | 1718 | 0 | 0 | 0.071034
| 15 | 1719 | 0 | 0 | 0.091993
| 16 | 1720 | 0 | 0 | 0.091993
| 17 | 1721 | 0 | 0 | 0.2195
| 18 | 1722 | 0 | 0 | 0.3134
| 19 | 1723 | 0 | 0 | 0.43882
| 20 | 1724 | 0 | 0 | 0.43882
| 21 | 1725 | 0 | 0 | 0.41786
| 22 | 1726 | 0 | 0 | 0.33403
| 23 | 1727 | 0 | 0 | 0.20874
| 24 | 1728 | 0 | 0 | 0.0093893
2015-03-14 | 1 | 1729 | 0 | 0 | 0.0093893
| 2 | 1730 | 0 | 0 | 0.0093893
| 3 | 1731 | 0 | 0 | 0.0093893
| 4 | 1732 | 0 | 0 | 0.0093893
| 5 | 1733 | 0 | 0 | 0.0093893
| 6 | 1734 | 0 | 0 | 0.16066
| 7 | 1735 | 0 | 0 | 0.24516
| 8 | 1736 | 0 | 0 | 0.16066
| 9 | 1737 | 0 | 0 | 0.060555
| 10 | 1738 | 0 | 0 | 0.071034
| 11 | 1739 | 0 | 0 | 0.071034
| 12 | 1740 | 0 | 0 | 0.091993
| 13 | 1741 | 0 | 0 | 0.091993
| 14 | 1742 | 0 | 0 | 0.071034
| 15 | 1743 | 0 | 0 | 0.091993
| 16 | 1744 | 0 | 0 | 0.091993
| 17 | 1745 | 0 | 0 | 0.2195
| 18 | 1746 | 0 | 0 | 0.3134
| 19 | 1747 | 0 | 0 | 0.43882
| 20 | 1748 | 0 | 0 | 0.43882
| 21 | 1749 | 0 | 0 | 0.41786
| 22 | 1750 | 0 | 0 | 0.33403
| 23 | 1751 | 0 | 0 | 0.20874
| 24 | 1752 | 0 | 0 | 0.0093893
2015-03-15 | 1 | 1753 | 0 | 0 | 0.0093893
| 2 | 1754 | 0 | 0 | 0.0093893
| 3 | 1755 | 0 | 0 | 0.0093893
| 4 | 1756 | 0 | 0 | 0.0093893
| 5 | 1757 | 0 | 0 | 0.0093893
| 6 | 1758 | 0 | 0 | 0.16066
| 7 | 1759 | 0 | 0 | 0.24516
| 8 | 1760 | 0 | 0 | 0.16066
| 9 | 1761 | 0 | 0 | 0.060555
| 10 | 1762 | 0 | 0 | 0.071034
| 11 | 1763 | 0 | 0 | 0.071034
| 12 | 1764 | 0 | 0 | 0.091993
| 13 | 1765 | 0 | 0 | 0.091993
| 14 | 1766 | 0 | 0 | 0.071034
| 15 | 1767 | 0 | 0 | 0.091993
| 16 | 1768 | 0 | 0 | 0.091993
| 17 | 1769 | 0 | 0 | 0.2195
| 18 | 1770 | 0 | 0 | 0.3134
| 19 | 1771 | 0 | 0 | 0.43882
| 20 | 1772 | 0 | 0 | 0.43882
| 21 | 1773 | 0 | 0 | 0.41786
| 22 | 1774 | 0 | 0 | 0.33403
| 23 | 1775 | 0 | 0 | 0.20874
| 24 | 1776 | 0 | 0 | 0.0093893
2015-03-16 | 1 | 1777 | 0 | 0 | 0.0093893
| 2 | 1778 | 0 | 0 | 0.0093893
| 3 | 1779 | 0 | 0 | 0.0093893
| 4 | 1780 | 0 | 0 | 0.0093893
| 5 | 1781 | 0 | 0 | 0.0093893
| 6 | 1782 | 0 | 0 | 0.16066
| 7 | 1783 | 0 | 0 | 0.24516
| 8 | 1784 | 0 | 0 | 0.16066
| 9 | 1785 | 0 | 0 | 0.060555
| 10 | 1786 | 0 | 0 | 0.071034
| 11 | 1787 | 0 | 0 | 0.071034
| 12 | 1788 | 0 | 0 | 0.091993
| 13 | 1789 | 0 | 0 | 0.091993
| 14 | 1790 | 0 | 0 | 0.071034
| 15 | 1791 | 0 | 0 | 0.091993
| 16 | 1792 | 0 | 0 | 0.091993
| 17 | 1793 | 0 | 0 | 0.2195
| 18 | 1794 | 0 | 0 | 0.3134
| 19 | 1795 | 0 | 0 | 0.43882
| 20 | 1796 | 0 | 0 | 0.43882
| 21 | 1797 | 0 | 0 | 0.41786
| 22 | 1798 | 0 | 0 | 0.33403
| 23 | 1799 | 0 | 0 | 0.20874
| 24 | 1800 | 0 | 0 | 0.0093893
2015-03-17 | 1 | 1801 | 0 | 0 | 0.0093893
| 2 | 1802 | 0 | 0 | 0.0093893
| 3 | 1803 | 0 | 0 | 0.0093893
| 4 | 1804 | 0 | 0 | 0.0093893
| 5 | 1805 | 0 | 0 | 0.0093893
| 6 | 1806 | 0 | 0 | 0.16066
| 7 | 1807 | 0 | 0 | 0.24516
| 8 | 1808 | 0 | 0 | 0.16066
| 9 | 1809 | 0 | 0 | 0.050076
| 10 | 1810 | 0 | 0 | 0.071034
| 11 | 1811 | 0 | 0 | 0.071034
| 12 | 1812 | 0 | 0 | 0.11295
| 13 | 1813 | 0 | 0 | 0.11295
| 14 | 1814 | 0 | 0 | 0.11295
| 15 | 1815 | 0 | 0 | 0.11295
| 16 | 1816 | 0 | 0 | 0.11295
| 17 | 1817 | 0 | 0 | 0.18807
| 18 | 1818 | 0 | 0 | 0.28196
| 19 | 1819 | 0 | 0 | 0.43882
| 20 | 1820 | 0 | 0 | 0.43882
| 21 | 1821 | 0 | 0 | 0.41786
| 22 | 1822 | 0 | 0 | 0.35499
| 23 | 1823 | 0 | 0 | 0.2297
| 24 | 1824 | 0 | 0 | 0.030347
2015-03-18 | 1 | 1825 | 0 | 0 | 0.0093893
| 2 | 1826 | 0 | 0 | 0.0093893
| 3 | 1827 | 0 | 0 | 0.0093893
| 4 | 1828 | 0 | 0 | 0.0093893
| 5 | 1829 | 0 | 0 | 0.0093893
| 6 | 1830 | 0 | 0 | 0.16066
| 7 | 1831 | 0 | 0 | 0.24516
| 8 | 1832 | 0 | 0 | 0.16066
| 9 | 1833 | 0 | 0 | 0.050076
| 10 | 1834 | 0 | 0 | 0.071034
| 11 | 1835 | 0 | 0 | 0.071034
| 12 | 1836 | 0 | 0 | 0.11295
| 13 | 1837 | 0 | 0 | 0.11295
| 14 | 1838 | 0 | 0 | 0.11295
| 15 | 1839 | 0 | 0 | 0.11295
| 16 | 1840 | 0 | 0 | 0.11295
| 17 | 1841 | 0 | 0 | 0.18807
| 18 | 1842 | 0 | 0 | 0.28196
| 19 | 1843 | 0 | 0 | 0.43882
| 20 | 1844 | 0 | 0 | 0.43882
| 21 | 1845 | 0 | 0 | 0.41786
| 22 | 1846 | 0 | 0 | 0.35499
| 23 | 1847 | 0 | 0 | 0.2297
| 24 | 1848 | 0 | 0 | 0.030347
2015-03-19 | 1 | 1849 | 0 | 0 | 0.0093893
| 2 | 1850 | 0 | 0 | 0.0093893
| 3 | 1851 | 0 | 0 | 0.0093893
| 4 | 1852 | 0 | 0 | 0.0093893
| 5 | 1853 | 0 | 0 | 0.0093893
| 6 | 1854 | 0 | 0 | 0.16066
| 7 | 1855 | 0 | 0 | 0.24516
| 8 | 1856 | 0 | 0 | 0.16066
| 9 | 1857 | 0 | 0 | 0.060555
| 10 | 1858 | 0 | 0 | 0.071034
| 11 | 1859 | 0 | 0 | 0.071034
| 12 | 1860 | 0 | 0 | 0.091993
| 13 | 1861 | 0 | 0 | 0.091993
| 14 | 1862 | 0 | 0 | 0.071034
| 15 | 1863 | 0 | 0 | 0.091993
| 16 | 1864 | 0 | 0 | 0.091993
| 17 | 1865 | 0 | 0 | 0.2195
| 18 | 1866 | 0 | 0 | 0.3134
| 19 | 1867 | 0 | 0 | 0.43882
| 20 | 1868 | 0 | 0 | 0.43882
| 21 | 1869 | 0 | 0 | 0.41786
| 22 | 1870 | 0 | 0 | 0.33403
| 23 | 1871 | 0 | 0 | 0.20874
| 24 | 1872 | 0 | 0 | 0.0093893
2015-03-20 | 1 | 1873 | 0 | 0 | 0.0093893
| 2 | 1874 | 0 | 0 | 0.0093893
| 3 | 1875 | 0 | 0 | 0.0093893
| 4 | 1876 | 0 | 0 | 0.0093893
| 5 | 1877 | 0 | 0 | 0.0093893
| 6 | 1878 | 0 | 0 | 0.16066
| 7 | 1879 | 0 | 0 | 0.24516
| 8 | 1880 | 0 | 0 | 0.16066
| 9 | 1881 | 0 | 0 | 0.060555
| 10 | 1882 | 0 | 0 | 0.071034
| 11 | 1883 | 0 | 0 | 0.071034
| 12 | 1884 | 0 | 0 | 0.091993
| 13 | 1885 | 0 | 0 | 0.091993
| 14 | 1886 | 0 | 0 | 0.071034
| 15 | 1887 | 0 | 0 | 0.091993
| 16 | 1888 | 0 | 0 | 0.091993
| 17 | 1889 | 0 | 0 | 0.2195
| 18 | 1890 | 0 | 0 | 0.3134
| 19 | 1891 | 0 | 0 | 0.43882
| 20 | 1892 | 0 | 0 | 0.43882
| 21 | 1893 | 0 | 0 | 0.41786
| 22 | 1894 | 0 | 0 | 0.33403
| 23 | 1895 | 0 | 0 | 0.20874
| 24 | 1896 | 0 | 0 | 0.0093893
2015-03-21 | 1 | 1897 | 0 | 0 | 0.0093893
| 2 | 1898 | 0 | 0 | 0.0093893
| 3 | 1899 | 0 | 0 | 0.0093893
| 4 | 1900 | 0 | 0 | 0.0093893
| 5 | 1901 | 0 | 0 | 0.0093893
| 6 | 1902 | 0 | 0 | 0.16066
| 7 | 1903 | 0 | 0 | 0.24516
| 8 | 1904 | 0 | 0 | 0.16066
| 9 | 1905 | 0 | 0 | 0.060555
| 10 | 1906 | 0 | 0 | 0.071034
| 11 | 1907 | 0 | 0 | 0.071034
| 12 | 1908 | 0 | 0 | 0.091993
| 13 | 1909 | 0 | 0 | 0.091993
| 14 | 1910 | 0 | 0 | 0.071034
| 15 | 1911 | 0 | 0 | 0.091993
| 16 | 1912 | 0 | 0 | 0.091993
| 17 | 1913 | 0 | 0 | 0.2195
| 18 | 1914 | 0 | 0 | 0.3134
| 19 | 1915 | 0 | 0 | 0.43882
| 20 | 1916 | 0 | 0 | 0.43882
| 21 | 1917 | 0 | 0 | 0.41786
| 22 | 1918 | 0 | 0 | 0.33403
| 23 | 1919 | 0 | 0 | 0.20874
| 24 | 1920 | 0 | 0 | 0.0093893
2015-03-22 | 1 | 1921 | 0 | 0 | 0.0093893
| 2 | 1922 | 0 | 0 | 0.0093893
| 3 | 1923 | 0 | 0 | 0.0093893
| 4 | 1924 | 0 | 0 | 0.0093893
| 5 | 1925 | 0 | 0 | 0.0093893
| 6 | 1926 | 0 | 0 | 0.16066
| 7 | 1927 | 0 | 0 | 0.24516
| 8 | 1928 | 0 | 0 | 0.16066
| 9 | 1929 | 0 | 0 | 0.060555
| 10 | 1930 | 0 | 0 | 0.071034
| 11 | 1931 | 0 | 0 | 0.071034
| 12 | 1932 | 0 | 0 | 0.091993
| 13 | 1933 | 0 | 0 | 0.091993
| 14 | 1934 | 0 | 0 | 0.071034
| 15 | 1935 | 0 | 0 | 0.091993
| 16 | 1936 | 0 | 0 | 0.091993
| 17 | 1937 | 0 | 0 | 0.2195
| 18 | 1938 | 0 | 0 | 0.3134
| 19 | 1939 | 0 | 0 | 0.43882
| 20 | 1940 | 0 | 0 | 0.43882
| 21 | 1941 | 0 | 0 | 0.41786
| 22 | 1942 | 0 | 0 | 0.33403
| 23 | 1943 | 0 | 0 | 0.20874
| 24 | 1944 | 0 | 0 | 0.0093893
2015-03-23 | 1 | 1945 | 0 | 0 | 0.0093893
| 2 | 1946 | 0 | 0 | 0.0093893
| 3 | 1947 | 0 | 0 | 0.0093893
| 4 | 1948 | 0 | 0 | 0.0093893
| 5 | 1949 | 0 | 0 | 0.0093893
| 6 | 1950 | 0 | 0 | 0.16066
| 7 | 1951 | 0 | 0 | 0.24516
| 8 | 1952 | 0 | 0 | 0.16066
| 9 | 1953 | 0 | 0 | 0.060555
| 10 | 1954 | 0 | 0 | 0.071034
| 11 | 1955 | 0 | 0 | 0.071034
| 12 | 1956 | 0 | 0 | 0.091993
| 13 | 1957 | 0 | 0 | 0.091993
| 14 | 1958 | 0 | 0 | 0.071034
| 15 | 1959 | 0 | 0 | 0.091993
| 16 | 1960 | 0 | 0 | 0.091993
| 17 | 1961 | 0 | 0 | 0.2195
| 18 | 1962 | 0 | 0 | 0.3134
| 19 | 1963 | 0 | 0 | 0.43882
| 20 | 1964 | 0 | 0 | 0.43882
| 21 | 1965 | 0 | 0 | 0.41786
| 22 | 1966 | 0 | 0 | 0.33403
| 23 | 1967 | 0 | 0 | 0.20874
| 24 | 1968 | 0 | 0 | 0.0093893
2015-03-24 | 1 | 1969 | 0 | 0 | 0.0093893
| 2 | 1970 | 0 | 0 | 0.0093893
| 3 | 1971 | 0 | 0 | 0.0093893
| 4 | 1972 | 0 | 0 | 0.0093893
| 5 | 1973 | 0 | 0 | 0.0093893
| 6 | 1974 | 0 | 0 | 0.16066
| 7 | 1975 | 0 | 0 | 0.24516
| 8 | 1976 | 0 | 0 | 0.16066
| 9 | 1977 | 0 | 0 | 0.050076
| 10 | 1978 | 0 | 0 | 0.071034
| 11 | 1979 | 0 | 0 | 0.071034
| 12 | 1980 | 0 | 0 | 0.11295
| 13 | 1981 | 0 | 0 | 0.11295
| 14 | 1982 | 0 | 0 | 0.11295
| 15 | 1983 | 0 | 0 | 0.11295
| 16 | 1984 | 0 | 0 | 0.11295
| 17 | 1985 | 0 | 0 | 0.18807
| 18 | 1986 | 0 | 0 | 0.28196
| 19 | 1987 | 0 | 0 | 0.43882
| 20 | 1988 | 0 | 0 | 0.43882
| 21 | 1989 | 0 | 0 | 0.41786
| 22 | 1990 | 0 | 0 | 0.35499
| 23 | 1991 | 0 | 0 | 0.2297
| 24 | 1992 | 0 | 0 | 0.030347
2015-03-25 | 1 | 1993 | 0 | 0 | 0.0093893
| 2 | 1994 | 0 | 0 | 0.0093893
| 3 | 1995 | 0 | 0 | 0.0093893
| 4 | 1996 | 0 | 0 | 0.0093893
| 5 | 1997 | 0 | 0 | 0.0093893
| 6 | 1998 | 0 | 0 | 0.16066
| 7 | 1999 | 0 | 0 | 0.24516
| 8 | 2000 | 0 | 0 | 0.16066
| 9 | 2001 | 0 | 0 | 0.050076
| 10 | 2002 | 0 | 0 | 0.071034
| 11 | 2003 | 0 | 0 | 0.071034
| 12 | 2004 | 0 | 0 | 0.11295
| 13 | 2005 | 0 | 0 | 0.11295
| 14 | 2006 | 0 | 0 | 0.11295
| 15 | 2007 | 0 | 0 | 0.11295
| 16 | 2008 | 0 | 0 | 0.11295
| 17 | 2009 | 0 | 0 | 0.18807
| 18 | 2010 | 0 | 0 | 0.28196
| 19 | 2011 | 0 | 0 | 0.43882
| 20 | 2012 | 0 | 0 | 0.43882
| 21 | 2013 | 0 | 0 | 0.41786
| 22 | 2014 | 0 | 0 | 0.35499
| 23 | 2015 | 0 | 0 | 0.2297
| 24 | 2016 | 0 | 0 | 0.030347
2015-03-26 | 1 | 2017 | 0 | 0 | 0.0093893
| 2 | 2018 | 0 | 0 | 0.0093893
| 3 | 2019 | 0 | 0 | 0.0093893
| 4 | 2020 | 0 | 0 | 0.0093893
| 5 | 2021 | 0 | 0 | 0.0093893
| 6 | 2022 | 0 | 0 | 0.16066
| 7 | 2023 | 0 | 0 | 0.24516
| 8 | 2024 | 0 | 0 | 0.16066
| 9 | 2025 | 0 | 0 | 0.060555
| 10 | 2026 | 0 | 0 | 0.071034
| 11 | 2027 | 0 | 0 | 0.071034
| 12 | 2028 | 0 | 0 | 0.091993
| 13 | 2029 | 0 | 0 | 0.091993
| 14 | 2030 | 0 | 0 | 0.071034
| 15 | 2031 | 0 | 0 | 0.091993
| 16 | 2032 | 0 | 0 | 0.091993
| 17 | 2033 | 0 | 0 | 0.2195
| 18 | 2034 | 0 | 0 | 0.3134
| 19 | 2035 | 0 | 0 | 0.43882
| 20 | 2036 | 0 | 0 | 0.43882
| 21 | 2037 | 0 | 0 | 0.41786
| 22 | 2038 | 0 | 0 | 0.33403
| 23 | 2039 | 0 | 0 | 0.20874
| 24 | 2040 | 0 | 0 | 0.0093893
2015-03-27 | 1 | 2041 | 0 | 0 | 0.0093893
| 2 | 2042 | 0 | 0 | 0.0093893
| 3 | 2043 | 0 | 0 | 0.0093893
| 4 | 2044 | 0 | 0 | 0.0093893
| 5 | 2045 | 0 | 0 | 0.0093893
| 6 | 2046 | 0 | 0 | 0.16066
| 7 | 2047 | 0 | 0 | 0.24516
| 8 | 2048 | 0 | 0 | 0.16066
| 9 | 2049 | 0 | 0 | 0.060555
| 10 | 2050 | 0 | 0 | 0.071034
| 11 | 2051 | 0 | 0 | 0.071034
| 12 | 2052 | 0 | 0 | 0.091993
| 13 | 2053 | 0 | 0 | 0.091993
| 14 | 2054 | 0 | 0 | 0.071034
| 15 | 2055 | 0 | 0 | 0.091993
| 16 | 2056 | 0 | 0 | 0.091993
| 17 | 2057 | 0 | 0 | 0.2195
| 18 | 2058 | 0 | 0 | 0.3134
| 19 | 2059 | 0 | 0 | 0.43882
| 20 | 2060 | 0 | 0 | 0.43882
| 21 | 2061 | 0 | 0 | 0.41786
| 22 | 2062 | 0 | 0 | 0.33403
| 23 | 2063 | 0 | 0 | 0.20874
| 24 | 2064 | 0 | 0 | 0.0093893
2015-03-28 | 1 | 2065 | 0 | 0 | 0.0093893
| 2 | 2066 | 0 | 0 | 0.0093893
| 3 | 2067 | 0 | 0 | 0.0093893
| 4 | 2068 | 0 | 0 | 0.0093893
| 5 | 2069 | 0 | 0 | 0.0093893
| 6 | 2070 | 0 | 0 | 0.16066
| 7 | 2071 | 0 | 0 | 0.24516
| 8 | 2072 | 0 | 0 | 0.16066
| 9 | 2073 | 0 | 0 | 0.060555
| 10 | 2074 | 0 | 0 | 0.071034
| 11 | 2075 | 0 | 0 | 0.071034
| 12 | 2076 | 0 | 0 | 0.091993
| 13 | 2077 | 0 | 0 | 0.091993
| 14 | 2078 | 0 | 0 | 0.071034
| 15 | 2079 | 0 | 0 | 0.091993
| 16 | 2080 | 0 | 0 | 0.091993
| 17 | 2081 | 0 | 0 | 0.2195
| 18 | 2082 | 0 | 0 | 0.3134
| 19 | 2083 | 0 | 0 | 0.43882
| 20 | 2084 | 0 | 0 | 0.43882
| 21 | 2085 | 0 | 0 | 0.41786
| 22 | 2086 | 0 | 0 | 0.33403
| 23 | 2087 | 0 | 0 | 0.20874
| 24 | 2088 | 0 | 0 | 0.0093893
2015-03-29 | 1 | 2089 | 0 | 0 | 0.0093893
| 2 | 2090 | 0 | 0 | 0.0093893
| 3 | 2091 | 0 | 0 | 0.0093893
| 4 | 2092 | 0 | 0 | 0.0093893
| 5 | 2093 | 0 | 0 | 0.0093893
| 6 | 2094 | 0 | 0 | 0.16066
| 7 | 2095 | 0 | 0 | 0.24516
| 8 | 2096 | 0 | 0 | 0.16066
| 9 | 2097 | 0 | 0 | 0.060555
| 10 | 2098 | 0 | 0 | 0.071034
| 11 | 2099 | 0 | 0 | 0.071034
| 12 | 2100 | 0 | 0 | 0.091993
| 13 | 2101 | 0 | 0 | 0.091993
| 14 | 2102 | 0 | 0 | 0.071034
| 15 | 2103 | 0 | 0 | 0.091993
| 16 | 2104 | 0 | 0 | 0.091993
| 17 | 2105 | 0 | 0 | 0.2195
| 18 | 2106 | 0 | 0 | 0.3134
| 19 | 2107 | 0 | 0 | 0.43882
| 20 | 2108 | 0 | 0 | 0.43882
| 21 | 2109 | 0 | 0 | 0.41786
| 22 | 2110 | 0 | 0 | 0.33403
| 23 | 2111 | 0 | 0 | 0.20874
| 24 | 2112 | 0 | 0 | 0.0093893
2015-03-30 | 1 | 2113 | 0 | 0 | 0.0093893
| 2 | 2114 | 0 | 0 | 0.0093893
| 3 | 2115 | 0 | 0 | 0.0093893
| 4 | 2116 | 0 | 0 | 0.0093893
| 5 | 2117 | 0 | 0 | 0.0093893
| 6 | 2118 | 0 | 0 | 0.16066
| 7 | 2119 | 0 | 0 | 0.24516
| 8 | 2120 | 0 | 0 | 0.16066
| 9 | 2121 | 0 | 0 | 0.060555
| 10 | 2122 | 0 | 0 | 0.071034
| 11 | 2123 | 0 | 0 | 0.071034
| 12 | 2124 | 0 | 0 | 0.091993
| 13 | 2125 | 0 | 0 | 0.091993
| 14 | 2126 | 0 | 0 | 0.071034
| 15 | 2127 | 0 | 0 | 0.091993
| 16 | 2128 | 0 | 0 | 0.091993
| 17 | 2129 | 0 | 0 | 0.2195
| 18 | 2130 | 0 | 0 | 0.3134
| 19 | 2131 | 0 | 0 | 0.43882
| 20 | 2132 | 0 | 0 | 0.43882
| 21 | 2133 | 0 | 0 | 0.41786
| 22 | 2134 | 0 | 0 | 0.33403
| 23 | 2135 | 0 | 0 | 0.20874
| 24 | 2136 | 0 | 0 | 0.0093893
2015-03-31 | 1 | 2137 | 0 | 0 | 0.0093893
| 2 | 2138 | 0 | 0 | 0.0093893
| 3 | 2139 | 0 | 0 | 0.0093893
| 4 | 2140 | 0 | 0 | 0.0093893
| 5 | 2141 | 0 | 0 | 0.0093893
| 6 | 2142 | 0 | 0 | 0.16066
| 7 | 2143 | 0 | 0 | 0.24516
| 8 | 2144 | 0 | 0 | 0.16066
| 9 | 2145 | 0 | 0 | 0.050076
| 10 | 2146 | 0 | 0 | 0.071034
| 11 | 2147 | 0 | 0 | 0.071034
| 12 | 2148 | 0 | 0 | 0.11295
| 13 | 2149 | 0 | 0 | 0.11295
| 14 | 2150 | 0 | 0 | 0.11295
| 15 | 2151 | 0 | 0 | 0.11295
| 16 | 2152 | 0 | 0 | 0.11295
| 17 | 2153 | 0 | 0 | 0.18807
| 18 | 2154 | 0 | 0 | 0.28196
| 19 | 2155 | 0 | 0 | 0.43882
| 20 | 2156 | 0 | 0 | 0.43882
| 21 | 2157 | 0 | 0 | 0.41786
| 22 | 2158 | 0 | 0 | 0.35499
| 23 | 2159 | 0 | 0 | 0.2297
| 24 | 2160 | 0 | 0 | 0.030347
2015-04-01 | 1 | 2161 | 0 | 0 | 0.0093893
| 2 | 2162 | 0 | 0 | 0.0093893
| 3 | 2163 | 0 | 0 | 0.0093893
| 4 | 2164 | 0 | 0 | 0.0093893
| 5 | 2165 | 0 | 0 | 0.0093893
| 6 | 2166 | 0 | 0 | 0.16066
| 7 | 2167 | 0 | 0 | 0.24516
| 8 | 2168 | 0 | 0 | 0.16066
| 9 | 2169 | 0 | 0 | 0.050076
| 10 | 2170 | 0 | 0 | 0.071034
| 11 | 2171 | 0 | 0 | 0.071034
| 12 | 2172 | 0 | 0 | 0.11295
| 13 | 2173 | 0 | 0 | 0.11295
| 14 | 2174 | 0 | 0 | 0.11295
| 15 | 2175 | 0 | 0 | 0.11295
| 16 | 2176 | 0 | 0 | 0.11295
| 17 | 2177 | 0 | 0 | 0.18807
| 18 | 2178 | 0 | 0 | 0.28196
| 19 | 2179 | 0 | 0 | 0.43882
| 20 | 2180 | 0 | 0 | 0.43882
| 21 | 2181 | 0 | 0 | 0.41786
| 22 | 2182 | 0 | 0 | 0.35499
| 23 | 2183 | 0 | 0 | 0.2297
| 24 | 2184 | 0 | 0 | 0.030347
2015-04-02 | 1 | 2185 | 0 | 0 | 0.0093893
| 2 | 2186 | 0 | 0 | 0.0093893
| 3 | 2187 | 0 | 0 | 0.0093893
| 4 | 2188 | 0 | 0 | 0.0093893
| 5 | 2189 | 0 | 0 | 0.0093893
| 6 | 2190 | 0 | 0 | 0.16066
| 7 | 2191 | 0 | 0 | 0.24516
| 8 | 2192 | 0 | 0 | 0.16066
| 9 | 2193 | 0 | 0 | 0.060555
| 10 | 2194 | 0 | 0 | 0.071034
| 11 | 2195 | 0 | 0 | 0.071034
| 12 | 2196 | 0 | 0 | 0.091993
| 13 | 2197 | 0 | 0 | 0.091993
| 14 | 2198 | 0 | 0 | 0.071034
| 15 | 2199 | 0 | 0 | 0.091993
| 16 | 2200 | 0 | 0 | 0.091993
| 17 | 2201 | 0 | 0 | 0.2195
| 18 | 2202 | 0 | 0 | 0.3134
| 19 | 2203 | 0 | 0 | 0.43882
| 20 | 2204 | 0 | 0 | 0.43882
| 21 | 2205 | 0 | 0 | 0.41786
| 22 | 2206 | 0 | 0 | 0.33403
| 23 | 2207 | 0 | 0 | 0.20874
| 24 | 2208 | 0 | 0 | 0.0093893
2015-04-03 | 1 | 2209 | 0 | 0 | 0.0093893
| 2 | 2210 | 0 | 0 | 0.0093893
| 3 | 2211 | 0 | 0 | 0.0093893
| 4 | 2212 | 0 | 0 | 0.0093893
| 5 | 2213 | 0 | 0 | 0.0093893
| 6 | 2214 | 0 | 0 | 0.16066
| 7 | 2215 | 0 | 0 | 0.24516
| 8 | 2216 | 0 | 0 | 0.16066
| 9 | 2217 | 0 | 0 | 0.060555
| 10 | 2218 | 0 | 0 | 0.071034
| 11 | 2219 | 0 | 0 | 0.071034
| 12 | 2220 | 0 | 0 | 0.091993
| 13 | 2221 | 0 | 0 | 0.091993
| 14 | 2222 | 0 | 0 | 0.071034
| 15 | 2223 | 0 | 0 | 0.091993
| 16 | 2224 | 0 | 0 | 0.091993
| 17 | 2225 | 0 | 0 | 0.2195
| 18 | 2226 | 0 | 0 | 0.3134
| 19 | 2227 | 0 | 0 | 0.43882
| 20 | 2228 | 0 | 0 | 0.43882
| 21 | 2229 | 0 | 0 | 0.41786
| 22 | 2230 | 0 | 0 | 0.33403
| 23 | 2231 | 0 | 0 | 0.20874
| 24 | 2232 | 0 | 0 | 0.0093893
2015-04-04 | 1 | 2233 | 0 | 0 | 0.0093893
| 2 | 2234 | 0 | 0 | 0.0093893
| 3 | 2235 | 0 | 0 | 0.0093893
| 4 | 2236 | 0 | 0 | 0.0093893
| 5 | 2237 | 0 | 0 | 0.0093893
| 6 | 2238 | 0 | 0 | 0.16066
| 7 | 2239 | 0 | 0 | 0.24516
| 8 | 2240 | 0 | 0 | 0.16066
| 9 | 2241 | 0 | 0 | 0.060555
| 10 | 2242 | 0 | 0 | 0.071034
| 11 | 2243 | 0 | 0 | 0.071034
| 12 | 2244 | 0 | 0 | 0.091993
| 13 | 2245 | 0 | 0 | 0.091993
| 14 | 2246 | 0 | 0 | 0.071034
| 15 | 2247 | 0 | 0 | 0.091993
| 16 | 2248 | 0 | 0 | 0.091993
| 17 | 2249 | 0 | 0 | 0.2195
| 18 | 2250 | 0 | 0 | 0.3134
| 19 | 2251 | 0 | 0 | 0.43882
| 20 | 2252 | 0 | 0 | 0.43882
| 21 | 2253 | 0 | 0 | 0.41786
| 22 | 2254 | 0 | 0 | 0.33403
| 23 | 2255 | 0 | 0 | 0.20874
| 24 | 2256 | 0 | 0 | 0.0093893
2015-04-05 | 1 | 2257 | 0 | 0 | 0.0093893
| 2 | 2258 | 0 | 0 | 0.0093893
| 3 | 2259 | 0 | 0 | 0.0093893
| 4 | 2260 | 0 | 0 | 0.0093893
| 5 | 2261 | 0 | 0 | 0.0093893
| 6 | 2262 | 0 | 0 | 0.16066
| 7 | 2263 | 0 | 0 | 0.24516
| 8 | 2264 | 0 | 0 | 0.16066
| 9 | 2265 | 0 | 0 | 0.060555
| 10 | 2266 | 0 | 0 | 0.071034
| 11 | 2267 | 0 | 0 | 0.071034
| 12 | 2268 | 0 | 0 | 0.091993
| 13 | 2269 | 0 | 0 | 0.091993
| 14 | 2270 | 0 | 0 | 0.071034
| 15 | 2271 | 0 | 0 | 0.091993
| 16 | 2272 | 0 | 0 | 0.091993
| 17 | 2273 | 0 | 0 | 0.2195
| 18 | 2274 | 0 | 0 | 0.3134
| 19 | 2275 | 0 | 0 | 0.43882
| 20 | 2276 | 0 | 0 | 0.43882
| 21 | 2277 | 0 | 0 | 0.41786
| 22 | 2278 | 0 | 0 | 0.33403
| 23 | 2279 | 0 | 0 | 0.20874
| 24 | 2280 | 0 | 0 | 0.0093893
2015-04-06 | 1 | 2281 | 0 | 0 | 0.0093893
| 2 | 2282 | 0 | 0 | 0.0093893
| 3 | 2283 | 0 | 0 | 0.0093893
| 4 | 2284 | 0 | 0 | 0.0093893
| 5 | 2285 | 0 | 0 | 0.0093893
| 6 | 2286 | 0 | 0 | 0.16066
| 7 | 2287 | 0 | 0 | 0.24516
| 8 | 2288 | 0 | 0 | 0.16066
| 9 | 2289 | 0 | 0 | 0.060555
| 10 | 2290 | 0 | 0 | 0.071034
| 11 | 2291 | 0 | 0 | 0.071034
| 12 | 2292 | 0 | 0 | 0.091993
| 13 | 2293 | 0 | 0 | 0.091993
| 14 | 2294 | 0 | 0 | 0.071034
| 15 | 2295 | 0 | 0 | 0.091993
| 16 | 2296 | 0 | 0 | 0.091993
| 17 | 2297 | 0 | 0 | 0.2195
| 18 | 2298 | 0 | 0 | 0.3134
| 19 | 2299 | 0 | 0 | 0.43882
| 20 | 2300 | 0 | 0 | 0.43882
| 21 | 2301 | 0 | 0 | 0.41786
| 22 | 2302 | 0 | 0 | 0.33403
| 23 | 2303 | 0 | 0 | 0.20874
| 24 | 2304 | 0 | 0 | 0.0093893
2015-04-07 | 1 | 2305 | 0 | 0 | 0.0093893
| 2 | 2306 | 0 | 0 | 0.0093893
| 3 | 2307 | 0 | 0 | 0.0093893
| 4 | 2308 | 0 | 0 | 0.0093893
| 5 | 2309 | 0 | 0 | 0.0093893
| 6 | 2310 | 0 | 0 | 0.16066
| 7 | 2311 | 0 | 0 | 0.24516
| 8 | 2312 | 0 | 0 | 0.16066
| 9 | 2313 | 0 | 0 | 0.050076
| 10 | 2314 | 0 | 0 | 0.071034
| 11 | 2315 | 0 | 0 | 0.071034
| 12 | 2316 | 0 | 0 | 0.11295
| 13 | 2317 | 0 | 0 | 0.11295
| 14 | 2318 | 0 | 0 | 0.11295
| 15 | 2319 | 0 | 0 | 0.11295
| 16 | 2320 | 0 | 0 | 0.11295
| 17 | 2321 | 0 | 0 | 0.18807
| 18 | 2322 | 0 | 0 | 0.28196
| 19 | 2323 | 0 | 0 | 0.43882
| 20 | 2324 | 0 | 0 | 0.43882
| 21 | 2325 | 0 | 0 | 0.41786
| 22 | 2326 | 0 | 0 | 0.35499
| 23 | 2327 | 0 | 0 | 0.2297
| 24 | 2328 | 0 | 0 | 0.030347
2015-04-08 | 1 | 2329 | 0 | 0 | 0.0093893
| 2 | 2330 | 0 | 0 | 0.0093893
| 3 | 2331 | 0 | 0 | 0.0093893
| 4 | 2332 | 0 | 0 | 0.0093893
| 5 | 2333 | 0 | 0 | 0.0093893
| 6 | 2334 | 0 | 0 | 0.16066
| 7 | 2335 | 0 | 0 | 0.24516
| 8 | 2336 | 0 | 0 | 0.16066
| 9 | 2337 | 0 | 0 | 0.050076
| 10 | 2338 | 0 | 0 | 0.071034
| 11 | 2339 | 0 | 0 | 0.071034
| 12 | 2340 | 0 | 0 | 0.11295
| 13 | 2341 | 0 | 0 | 0.11295
| 14 | 2342 | 0 | 0 | 0.11295
| 15 | 2343 | 0 | 0 | 0.11295
| 16 | 2344 | 0 | 0 | 0.11295
| 17 | 2345 | 0 | 0 | 0.18807
| 18 | 2346 | 0 | 0 | 0.28196
| 19 | 2347 | 0 | 0 | 0.43882
| 20 | 2348 | 0 | 0 | 0.43882
| 21 | 2349 | 0 | 0 | 0.41786
| 22 | 2350 | 0 | 0 | 0.35499
| 23 | 2351 | 0 | 0 | 0.2297
| 24 | 2352 | 0 | 0 | 0.030347
2015-04-09 | 1 | 2353 | 0 | 0 | 0.0093893
| 2 | 2354 | 0 | 0 | 0.0093893
| 3 | 2355 | 0 | 0 | 0.0093893
| 4 | 2356 | 0 | 0 | 0.0093893
| 5 | 2357 | 0 | 0 | 0.0093893
| 6 | 2358 | 0 | 0 | 0.16066
| 7 | 2359 | 0 | 0 | 0.24516
| 8 | 2360 | 0 | 0 | 0.16066
| 9 | 2361 | 0 | 0 | 0.060555
| 10 | 2362 | 0 | 0 | 0.071034
| 11 | 2363 | 0 | 0 | 0.071034
| 12 | 2364 | 0 | 0 | 0.091993
| 13 | 2365 | 0 | 0 | 0.091993
| 14 | 2366 | 0 | 0 | 0.071034
| 15 | 2367 | 0 | 0 | 0.091993
| 16 | 2368 | 0 | 0 | 0.091993
| 17 | 2369 | 0 | 0 | 0.2195
| 18 | 2370 | 0 | 0 | 0.3134
| 19 | 2371 | 0 | 0 | 0.43882
| 20 | 2372 | 0 | 0 | 0.43882
| 21 | 2373 | 0 | 0 | 0.41786
| 22 | 2374 | 0 | 0 | 0.33403
| 23 | 2375 | 0 | 0 | 0.20874
| 24 | 2376 | 0 | 0 | 0.0093893
2015-04-10 | 1 | 2377 | 0 | 0 | 0.0093893
| 2 | 2378 | 0 | 0 | 0.0093893
| 3 | 2379 | 0 | 0 | 0.0093893
| 4 | 2380 | 0 | 0 | 0.0093893
| 5 | 2381 | 0 | 0 | 0.0093893
| 6 | 2382 | 0 | 0 | 0.16066
| 7 | 2383 | 0 | 0 | 0.24516
| 8 | 2384 | 0 | 0 | 0.16066
| 9 | 2385 | 0 | 0 | 0.060555
| 10 | 2386 | 0 | 0 | 0.071034
| 11 | 2387 | 0 | 0 | 0.071034
| 12 | 2388 | 0 | 0 | 0.091993
| 13 | 2389 | 0 | 0 | 0.091993
| 14 | 2390 | 0 | 0 | 0.071034
| 15 | 2391 | 0 | 0 | 0.091993
| 16 | 2392 | 0 | 0 | 0.091993
| 17 | 2393 | 0 | 0 | 0.2195
| 18 | 2394 | 0 | 0 | 0.3134
| 19 | 2395 | 0 | 0 | 0.43882
| 20 | 2396 | 0 | 0 | 0.43882
| 21 | 2397 | 0 | 0 | 0.41786
| 22 | 2398 | 0 | 0 | 0.33403
| 23 | 2399 | 0 | 0 | 0.20874
| 24 | 2400 | 0 | 0 | 0.0093893
2015-04-11 | 1 | 2401 | 0 | 0 | 0.0093893
| 2 | 2402 | 0 | 0 | 0.0093893
| 3 | 2403 | 0 | 0 | 0.0093893
| 4 | 2404 | 0 | 0 | 0.0093893
| 5 | 2405 | 0 | 0 | 0.0093893
| 6 | 2406 | 0 | 0 | 0.16066
| 7 | 2407 | 0 | 0 | 0.24516
| 8 | 2408 | 0 | 0 | 0.16066
| 9 | 2409 | 0 | 0 | 0.060555
| 10 | 2410 | 0 | 0 | 0.071034
| 11 | 2411 | 0 | 0 | 0.071034
| 12 | 2412 | 0 | 0 | 0.091993
| 13 | 2413 | 0 | 0 | 0.091993
| 14 | 2414 | 0 | 0 | 0.071034
| 15 | 2415 | 0 | 0 | 0.091993
| 16 | 2416 | 0 | 0 | 0.091993
| 17 | 2417 | 0 | 0 | 0.2195
| 18 | 2418 | 0 | 0 | 0.3134
| 19 | 2419 | 0 | 0 | 0.43882
| 20 | 2420 | 0 | 0 | 0.43882
| 21 | 2421 | 0 | 0 | 0.41786
| 22 | 2422 | 0 | 0 | 0.33403
| 23 | 2423 | 0 | 0 | 0.20874
| 24 | 2424 | 0 | 0 | 0.0093893
2015-04-12 | 1 | 2425 | 0 | 0 | 0.0093893
| 2 | 2426 | 0 | 0 | 0.0093893
| 3 | 2427 | 0 | 0 | 0.0093893
| 4 | 2428 | 0 | 0 | 0.0093893
| 5 | 2429 | 0 | 0 | 0.0093893
| 6 | 2430 | 0 | 0 | 0.16066
| 7 | 2431 | 0 | 0 | 0.24516
| 8 | 2432 | 0 | 0 | 0.16066
| 9 | 2433 | 0 | 0 | 0.060555
| 10 | 2434 | 0 | 0 | 0.071034
| 11 | 2435 | 0 | 0 | 0.071034
| 12 | 2436 | 0 | 0 | 0.091993
| 13 | 2437 | 0 | 0 | 0.091993
| 14 | 2438 | 0 | 0 | 0.071034
| 15 | 2439 | 0 | 0 | 0.091993
| 16 | 2440 | 0 | 0 | 0.091993
| 17 | 2441 | 0 | 0 | 0.2195
| 18 | 2442 | 0 | 0 | 0.3134
| 19 | 2443 | 0 | 0 | 0.43882
| 20 | 2444 | 0 | 0 | 0.43882
| 21 | 2445 | 0 | 0 | 0.41786
| 22 | 2446 | 0 | 0 | 0.33403
| 23 | 2447 | 0 | 0 | 0.20874
| 24 | 2448 | 0 | 0 | 0.0093893
2015-04-13 | 1 | 2449 | 0 | 0 | 0.0093893
| 2 | 2450 | 0 | 0 | 0.0093893
| 3 | 2451 | 0 | 0 | 0.0093893
| 4 | 2452 | 0 | 0 | 0.0093893
| 5 | 2453 | 0 | 0 | 0.0093893
| 6 | 2454 | 0 | 0 | 0.16066
| 7 | 2455 | 0 | 0 | 0.24516
| 8 | 2456 | 0 | 0 | 0.16066
| 9 | 2457 | 0 | 0 | 0.060555
| 10 | 2458 | 0 | 0 | 0.071034
| 11 | 2459 | 0 | 0 | 0.071034
| 12 | 2460 | 0 | 0 | 0.091993
| 13 | 2461 | 0 | 0 | 0.091993
| 14 | 2462 | 0 | 0 | 0.071034
| 15 | 2463 | 0 | 0 | 0.091993
| 16 | 2464 | 0 | 0 | 0.091993
| 17 | 2465 | 0 | 0 | 0.2195
| 18 | 2466 | 0 | 0 | 0.3134
| 19 | 2467 | 0 | 0 | 0.43882
| 20 | 2468 | 0 | 0 | 0.43882
| 21 | 2469 | 0 | 0 | 0.41786
| 22 | 2470 | 0 | 0 | 0.33403
| 23 | 2471 | 0 | 0 | 0.20874
| 24 | 2472 | 0 | 0 | 0.0093893
2015-04-14 | 1 | 2473 | 0 | 0 | 0.0093893
| 2 | 2474 | 0 | 0 | 0.0093893
| 3 | 2475 | 0 | 0 | 0.0093893
| 4 | 2476 | 0 | 0 | 0.0093893
| 5 | 2477 | 0 | 0 | 0.0093893
| 6 | 2478 | 0 | 0 | 0.16066
| 7 | 2479 | 0 | 0 | 0.24516
| 8 | 2480 | 0 | 0 | 0.16066
| 9 | 2481 | 0 | 0 | 0.050076
| 10 | 2482 | 0 | 0 | 0.071034
| 11 | 2483 | 0 | 0 | 0.071034
| 12 | 2484 | 0 | 0 | 0.11295
| 13 | 2485 | 0 | 0 | 0.11295
| 14 | 2486 | 0 | 0 | 0.11295
| 15 | 2487 | 0 | 0 | 0.11295
| 16 | 2488 | 0 | 0 | 0.11295
| 17 | 2489 | 0 | 0 | 0.18807
| 18 | 2490 | 0 | 0 | 0.28196
| 19 | 2491 | 0 | 0 | 0.43882
| 20 | 2492 | 0 | 0 | 0.43882
| 21 | 2493 | 0 | 0 | 0.41786
| 22 | 2494 | 0 | 0 | 0.35499
| 23 | 2495 | 0 | 0 | 0.2297
| 24 | 2496 | 0 | 0 | 0.030347
2015-04-15 | 1 | 2497 | 0 | 0 | 0.0093893
| 2 | 2498 | 0 | 0 | 0.0093893
| 3 | 2499 | 0 | 0 | 0.0093893
| 4 | 2500 | 0 | 0 | 0.0093893
| 5 | 2501 | 0 | 0 | 0.0093893
| 6 | 2502 | 0 | 0 | 0.16066
| 7 | 2503 | 0 | 0 | 0.24516
| 8 | 2504 | 0 | 0 | 0.16066
| 9 | 2505 | 0 | 0 | 0.050076
| 10 | 2506 | 0 | 0 | 0.071034
| 11 | 2507 | 0 | 0 | 0.071034
| 12 | 2508 | 0 | 0 | 0.11295
| 13 | 2509 | 0 | 0 | 0.11295
| 14 | 2510 | 0 | 0 | 0.11295
| 15 | 2511 | 0 | 0 | 0.11295
| 16 | 2512 | 0 | 0 | 0.11295
| 17 | 2513 | 0 | 0 | 0.18807
| 18 | 2514 | 0 | 0 | 0.28196
| 19 | 2515 | 0 | 0 | 0.43882
| 20 | 2516 | 0 | 0 | 0.43882
| 21 | 2517 | 0 | 0 | 0.41786
| 22 | 2518 | 0 | 0 | 0.35499
| 23 | 2519 | 0 | 0 | 0.2297
| 24 | 2520 | 0 | 0 | 0.030347
2015-04-16 | 1 | 2521 | 0 | 0 | 0.0093893
| 2 | 2522 | 0 | 0 | 0.0093893
| 3 | 2523 | 0 | 0 | 0.0093893
| 4 | 2524 | 0 | 0 | 0.0093893
| 5 | 2525 | 0 | 0 | 0.0093893
| 6 | 2526 | 0 | 0 | 0.16066
| 7 | 2527 | 0 | 0 | 0.24516
| 8 | 2528 | 0 | 0 | 0.16066
| 9 | 2529 | 0 | 0 | 0.060555
| 10 | 2530 | 0 | 0 | 0.071034
| 11 | 2531 | 0 | 0 | 0.071034
| 12 | 2532 | 0 | 0 | 0.091993
| 13 | 2533 | 0 | 0 | 0.091993
| 14 | 2534 | 0 | 0 | 0.071034
| 15 | 2535 | 0 | 0 | 0.091993
| 16 | 2536 | 0 | 0 | 0.091993
| 17 | 2537 | 0 | 0 | 0.2195
| 18 | 2538 | 0 | 0 | 0.3134
| 19 | 2539 | 0 | 0 | 0.43882
| 20 | 2540 | 0 | 0 | 0.43882
| 21 | 2541 | 0 | 0 | 0.41786
| 22 | 2542 | 0 | 0 | 0.33403
| 23 | 2543 | 0 | 0 | 0.20874
| 24 | 2544 | 0 | 0 | 0.0093893
2015-04-17 | 1 | 2545 | 0 | 0 | 0.0093893
| 2 | 2546 | 0 | 0 | 0.0093893
| 3 | 2547 | 0 | 0 | 0.0093893
| 4 | 2548 | 0 | 0 | 0.0093893
| 5 | 2549 | 0 | 0 | 0.0093893
| 6 | 2550 | 0 | 0 | 0.16066
| 7 | 2551 | 0 | 0 | 0.24516
| 8 | 2552 | 0 | 0 | 0.16066
| 9 | 2553 | 0 | 0 | 0.060555
| 10 | 2554 | 0 | 0 | 0.071034
| 11 | 2555 | 0 | 0 | 0.071034
| 12 | 2556 | 0 | 0 | 0.091993
| 13 | 2557 | 0 | 0 | 0.091993
| 14 | 2558 | 0 | 0 | 0.071034
| 15 | 2559 | 0 | 0 | 0.091993
| 16 | 2560 | 0 | 0 | 0.091993
| 17 | 2561 | 0 | 0 | 0.2195
| 18 | 2562 | 0 | 0 | 0.3134
| 19 | 2563 | 0 | 0 | 0.43882
| 20 | 2564 | 0 | 0 | 0.43882
| 21 | 2565 | 0 | 0 | 0.41786
| 22 | 2566 | 0 | 0 | 0.33403
| 23 | 2567 | 0 | 0 | 0.20874
| 24 | 2568 | 0 | 0 | 0.0093893
2015-04-18 | 1 | 2569 | 0 | 0 | 0.0093893
| 2 | 2570 | 0 | 0 | 0.0093893
| 3 | 2571 | 0 | 0 | 0.0093893
| 4 | 2572 | 0 | 0 | 0.0093893
| 5 | 2573 | 0 | 0 | 0.0093893
| 6 | 2574 | 0 | 0 | 0.16066
| 7 | 2575 | 0 | 0 | 0.24516
| 8 | 2576 | 0 | 0 | 0.16066
| 9 | 2577 | 0 | 0 | 0.060555
| 10 | 2578 | 0 | 0 | 0.071034
| 11 | 2579 | 0 | 0 | 0.071034
| 12 | 2580 | 0 | 0 | 0.091993
| 13 | 2581 | 0 | 0 | 0.091993
| 14 | 2582 | 0 | 0 | 0.071034
| 15 | 2583 | 0 | 0 | 0.091993
| 16 | 2584 | 0 | 0 | 0.091993
| 17 | 2585 | 0 | 0 | 0.2195
| 18 | 2586 | 0 | 0 | 0.3134
| 19 | 2587 | 0 | 0 | 0.43882
| 20 | 2588 | 0 | 0 | 0.43882
| 21 | 2589 | 0 | 0 | 0.41786
| 22 | 2590 | 0 | 0 | 0.33403
| 23 | 2591 | 0 | 0 | 0.20874
| 24 | 2592 | 0 | 0 | 0.0093893
2015-04-19 | 1 | 2593 | 0 | 0 | 0.0093893
| 2 | 2594 | 0 | 0 | 0.0093893
| 3 | 2595 | 0 | 0 | 0.0093893
| 4 | 2596 | 0 | 0 | 0.0093893
| 5 | 2597 | 0 | 0 | 0.0093893
| 6 | 2598 | 0 | 0 | 0.16066
| 7 | 2599 | 0 | 0 | 0.24516
| 8 | 2600 | 0 | 0 | 0.16066
| 9 | 2601 | 0 | 0 | 0.060555
| 10 | 2602 | 0 | 0 | 0.071034
| 11 | 2603 | 0 | 0 | 0.071034
| 12 | 2604 | 0 | 0 | 0.091993
| 13 | 2605 | 0 | 0 | 0.091993
| 14 | 2606 | 0 | 0 | 0.071034
| 15 | 2607 | 0 | 0 | 0.091993
| 16 | 2608 | 0 | 0 | 0.091993
| 17 | 2609 | 0 | 0 | 0.2195
| 18 | 2610 | 0 | 0 | 0.3134
| 19 | 2611 | 0 | 0 | 0.43882
| 20 | 2612 | 0 | 0 | 0.43882
| 21 | 2613 | 0 | 0 | 0.41786
| 22 | 2614 | 0 | 0 | 0.33403
| 23 | 2615 | 0 | 0 | 0.20874
| 24 | 2616 | 0 | 0 | 0.0093893
2015-04-20 | 1 | 2617 | 0 | 0 | 0.0093893
| 2 | 2618 | 0 | 0 | 0.0093893
| 3 | 2619 | 0 | 0 | 0.0093893
| 4 | 2620 | 0 | 0 | 0.0093893
| 5 | 2621 | 0 | 0 | 0.0093893
| 6 | 2622 | 0 | 0 | 0.16066
| 7 | 2623 | 0 | 0 | 0.24516
| 8 | 2624 | 0 | 0 | 0.16066
| 9 | 2625 | 0 | 0 | 0.060555
| 10 | 2626 | 0 | 0 | 0.071034
| 11 | 2627 | 0 | 0 | 0.071034
| 12 | 2628 | 0 | 0 | 0.091993
| 13 | 2629 | 0 | 0 | 0.091993
| 14 | 2630 | 0 | 0 | 0.071034
| 15 | 2631 | 0 | 0 | 0.091993
| 16 | 2632 | 0 | 0 | 0.091993
| 17 | 2633 | 0 | 0 | 0.2195
| 18 | 2634 | 0 | 0 | 0.3134
| 19 | 2635 | 0 | 0 | 0.43882
| 20 | 2636 | 0 | 0 | 0.43882
| 21 | 2637 | 0 | 0 | 0.41786
| 22 | 2638 | 0 | 0 | 0.33403
| 23 | 2639 | 0 | 0 | 0.20874
| 24 | 2640 | 0 | 0 | 0.0093893
2015-04-21 | 1 | 2641 | 0 | 0 | 0.0093893
| 2 | 2642 | 0 | 0 | 0.0093893
| 3 | 2643 | 0 | 0 | 0.0093893
| 4 | 2644 | 0 | 0 | 0.0093893
| 5 | 2645 | 0 | 0 | 0.0093893
| 6 | 2646 | 0 | 0 | 0.16066
| 7 | 2647 | 0 | 0 | 0.24516
| 8 | 2648 | 0 | 0 | 0.16066
| 9 | 2649 | 0 | 0 | 0.050076
| 10 | 2650 | 0 | 0 | 0.071034
| 11 | 2651 | 0 | 0 | 0.071034
| 12 | 2652 | 0 | 0 | 0.11295
| 13 | 2653 | 0 | 0 | 0.11295
| 14 | 2654 | 0 | 0 | 0.11295
| 15 | 2655 | 0 | 0 | 0.11295
| 16 | 2656 | 0 | 0 | 0.11295
| 17 | 2657 | 0 | 0 | 0.18807
| 18 | 2658 | 0 | 0 | 0.28196
| 19 | 2659 | 0 | 0 | 0.43882
| 20 | 2660 | 0 | 0 | 0.43882
| 21 | 2661 | 0 | 0 | 0.41786
| 22 | 2662 | 0 | 0 | 0.35499
| 23 | 2663 | 0 | 0 | 0.2297
| 24 | 2664 | 0 | 0 | 0.030347
2015-04-22 | 1 | 2665 | 0 | 0 | 0.0093893
| 2 | 2666 | 0 | 0 | 0.0093893
| 3 | 2667 | 0 | 0 | 0.0093893
| 4 | 2668 | 0 | 0 | 0.0093893
| 5 | 2669 | 0 | 0 | 0.0093893
| 6 | 2670 | 0 | 0 | 0.16066
| 7 | 2671 | 0 | 0 | 0.24516
| 8 | 2672 | 0 | 0 | 0.16066
| 9 | 2673 | 0 | 0 | 0.050076
| 10 | 2674 | 0 | 0 | 0.071034
| 11 | 2675 | 0 | 0 | 0.071034
| 12 | 2676 | 0 | 0 | 0.11295
| 13 | 2677 | 0 | 0 | 0.11295
| 14 | 2678 | 0 | 0 | 0.11295
| 15 | 2679 | 0 | 0 | 0.11295
| 16 | 2680 | 0 | 0 | 0.11295
| 17 | 2681 | 0 | 0 | 0.18807
| 18 | 2682 | 0 | 0 | 0.28196
| 19 | 2683 | 0 | 0 | 0.43882
| 20 | 2684 | 0 | 0 | 0.43882
| 21 | 2685 | 0 | 0 | 0.41786
| 22 | 2686 | 0 | 0 | 0.35499
| 23 | 2687 | 0 | 0 | 0.2297
| 24 | 2688 | 0 | 0 | 0.030347
2015-04-23 | 1 | 2689 | 0 | 0 | 0.0093893
| 2 | 2690 | 0 | 0 | 0.0093893
| 3 | 2691 | 0 | 0 | 0.0093893
| 4 | 2692 | 0 | 0 | 0.0093893
| 5 | 2693 | 0 | 0 | 0.0093893
| 6 | 2694 | 0 | 0 | 0.16066
| 7 | 2695 | 0 | 0 | 0.24516
| 8 | 2696 | 0 | 0 | 0.16066
| 9 | 2697 | 0 | 0 | 0.060555
| 10 | 2698 | 0 | 0 | 0.071034
| 11 | 2699 | 0 | 0 | 0.071034
| 12 | 2700 | 0 | 0 | 0.091993
| 13 | 2701 | 0 | 0 | 0.091993
| 14 | 2702 | 0 | 0 | 0.071034
| 15 | 2703 | 0 | 0 | 0.091993
| 16 | 2704 | 0 | 0 | 0.091993
| 17 | 2705 | 0 | 0 | 0.2195
| 18 | 2706 | 0 | 0 | 0.3134
| 19 | 2707 | 0 | 0 | 0.43882
| 20 | 2708 | 0 | 0 | 0.43882
| 21 | 2709 | 0 | 0 | 0.41786
| 22 | 2710 | 0 | 0 | 0.33403
| 23 | 2711 | 0 | 0 | 0.20874
| 24 | 2712 | 0 | 0 | 0.0093893
2015-04-24 | 1 | 2713 | 0 | 0 | 0.0093893
| 2 | 2714 | 0 | 0 | 0.0093893
| 3 | 2715 | 0 | 0 | 0.0093893
| 4 | 2716 | 0 | 0 | 0.0093893
| 5 | 2717 | 0 | 0 | 0.0093893
| 6 | 2718 | 0 | 0 | 0.16066
| 7 | 2719 | 0 | 0 | 0.24516
| 8 | 2720 | 0 | 0 | 0.16066
| 9 | 2721 | 0 | 0 | 0.060555
| 10 | 2722 | 0 | 0 | 0.071034
| 11 | 2723 | 0 | 0 | 0.071034
| 12 | 2724 | 0 | 0 | 0.091993
| 13 | 2725 | 0 | 0 | 0.091993
| 14 | 2726 | 0 | 0 | 0.071034
| 15 | 2727 | 0 | 0 | 0.091993
| 16 | 2728 | 0 | 0 | 0.091993
| 17 | 2729 | 0 | 0 | 0.2195
| 18 | 2730 | 0 | 0 | 0.3134
| 19 | 2731 | 0 | 0 | 0.43882
| 20 | 2732 | 0 | 0 | 0.43882
| 21 | 2733 | 0 | 0 | 0.41786
| 22 | 2734 | 0 | 0 | 0.33403
| 23 | 2735 | 0 | 0 | 0.20874
| 24 | 2736 | 0 | 0 | 0.0093893
2015-04-25 | 1 | 2737 | 0 | 0 | 0.0093893
| 2 | 2738 | 0 | 0 | 0.0093893
| 3 | 2739 | 0 | 0 | 0.0093893
| 4 | 2740 | 0 | 0 | 0.0093893
| 5 | 2741 | 0 | 0 | 0.0093893
| 6 | 2742 | 0 | 0 | 0.16066
| 7 | 2743 | 0 | 0 | 0.24516
| 8 | 2744 | 0 | 0 | 0.16066
| 9 | 2745 | 0 | 0 | 0.060555
| 10 | 2746 | 0 | 0 | 0.071034
| 11 | 2747 | 0 | 0 | 0.071034
| 12 | 2748 | 0 | 0 | 0.091993
| 13 | 2749 | 0 | 0 | 0.091993
| 14 | 2750 | 0 | 0 | 0.071034
| 15 | 2751 | 0 | 0 | 0.091993
| 16 | 2752 | 0 | 0 | 0.091993
| 17 | 2753 | 0 | 0 | 0.2195
| 18 | 2754 | 0 | 0 | 0.3134
| 19 | 2755 | 0 | 0 | 0.43882
| 20 | 2756 | 0 | 0 | 0.43882
| 21 | 2757 | 0 | 0 | 0.41786
| 22 | 2758 | 0 | 0 | 0.33403
| 23 | 2759 | 0 | 0 | 0.20874
| 24 | 2760 | 0 | 0 | 0.0093893
2015-04-26 | 1 | 2761 | 0 | 0 | 0.0093893
| 2 | 2762 | 0 | 0 | 0.0093893
| 3 | 2763 | 0 | 0 | 0.0093893
| 4 | 2764 | 0 | 0 | 0.0093893
| 5 | 2765 | 0 | 0 | 0.0093893
| 6 | 2766 | 0 | 0 | 0.16066
| 7 | 2767 | 0 | 0 | 0.24516
| 8 | 2768 | 0 | 0 | 0.16066
| 9 | 2769 | 0 | 0 | 0.060555
| 10 | 2770 | 0 | 0 | 0.071034
| 11 | 2771 | 0 | 0 | 0.071034
| 12 | 2772 | 0 | 0 | 0.091993
| 13 | 2773 | 0 | 0 | 0.091993
| 14 | 2774 | 0 | 0 | 0.071034
| 15 | 2775 | 0 | 0 | 0.091993
| 16 | 2776 | 0 | 0 | 0.091993
| 17 | 2777 | 0 | 0 | 0.2195
| 18 | 2778 | 0 | 0 | 0.3134
| 19 | 2779 | 0 | 0 | 0.43882
| 20 | 2780 | 0 | 0 | 0.43882
| 21 | 2781 | 0 | 0 | 0.41786
| 22 | 2782 | 0 | 0 | 0.33403
| 23 | 2783 | 0 | 0 | 0.20874
| 24 | 2784 | 0 | 0 | 0.0093893
2015-04-27 | 1 | 2785 | 0 | 0 | 0.0093893
| 2 | 2786 | 0 | 0 | 0.0093893
| 3 | 2787 | 0 | 0 | 0.0093893
| 4 | 2788 | 0 | 0 | 0.0093893
| 5 | 2789 | 0 | 0 | 0.0093893
| 6 | 2790 | 0 | 0 | 0.16066
| 7 | 2791 | 0 | 0 | 0.24516
| 8 | 2792 | 0 | 0 | 0.16066
| 9 | 2793 | 0 | 0 | 0.060555
| 10 | 2794 | 0 | 0 | 0.071034
| 11 | 2795 | 0 | 0 | 0.071034
| 12 | 2796 | 0 | 0 | 0.091993
| 13 | 2797 | 0 | 0 | 0.091993
| 14 | 2798 | 0 | 0 | 0.071034
| 15 | 2799 | 0 | 0 | 0.091993
| 16 | 2800 | 0 | 0 | 0.091993
| 17 | 2801 | 0 | 0 | 0.2195
| 18 | 2802 | 0 | 0 | 0.3134
| 19 | 2803 | 0 | 0 | 0.43882
| 20 | 2804 | 0 | 0 | 0.43882
| 21 | 2805 | 0 | 0 | 0.41786
| 22 | 2806 | 0 | 0 | 0.33403
| 23 | 2807 | 0 | 0 | 0.20874
| 24 | 2808 | 0 | 0 | 0.0093893
2015-04-28 | 1 | 2809 | 0 | 0 | 0.0093893
| 2 | 2810 | 0 | 0 | 0.0093893
| 3 | 2811 | 0 | 0 | 0.0093893
| 4 | 2812 | 0 | 0 | 0.0093893
| 5 | 2813 | 0 | 0 | 0.0093893
| 6 | 2814 | 0 | 0 | 0.16066
| 7 | 2815 | 0 | 0 | 0.24516
| 8 | 2816 | 0 | 0 | 0.16066
| 9 | 2817 | 0 | 0 | 0.050076
| 10 | 2818 | 0 | 0 | 0.071034
| 11 | 2819 | 0 | 0 | 0.071034
| 12 | 2820 | 0 | 0 | 0.11295
| 13 | 2821 | 0 | 0 | 0.11295
| 14 | 2822 | 0 | 0 | 0.11295
| 15 | 2823 | 0 | 0 | 0.11295
| 16 | 2824 | 0 | 0 | 0.11295
| 17 | 2825 | 0 | 0 | 0.18807
| 18 | 2826 | 0 | 0 | 0.28196
| 19 | 2827 | 0 | 0 | 0.43882
| 20 | 2828 | 0 | 0 | 0.43882
| 21 | 2829 | 0 | 0 | 0.41786
| 22 | 2830 | 0 | 0 | 0.35499
| 23 | 2831 | 0 | 0 | 0.2297
| 24 | 2832 | 0 | 0 | 0.030347
2015-04-29 | 1 | 2833 | 0 | 0 | 0.0093893
| 2 | 2834 | 0 | 0 | 0.0093893
| 3 | 2835 | 0 | 0 | 0.0093893
| 4 | 2836 | 0 | 0 | 0.0093893
| 5 | 2837 | 0 | 0 | 0.0093893
| 6 | 2838 | 0 | 0 | 0.16066
| 7 | 2839 | 0 | 0 | 0.24516
| 8 | 2840 | 0 | 0 | 0.16066
| 9 | 2841 | 0 | 0 | 0.050076
| 10 | 2842 | 0 | 0 | 0.071034
| 11 | 2843 | 0 | 0 | 0.071034
| 12 | 2844 | 0 | 0 | 0.11295
| 13 | 2845 | 0 | 0 | 0.11295
| 14 | 2846 | 0 | 0 | 0.11295
| 15 | 2847 | 0 | 0 | 0.11295
| 16 | 2848 | 0 | 0 | 0.11295
| 17 | 2849 | 0 | 0 | 0.18807
| 18 | 2850 | 0 | 0 | 0.28196
| 19 | 2851 | 0 | 0 | 0.43882
| 20 | 2852 | 0 | 0 | 0.43882
| 21 | 2853 | 0 | 0 | 0.41786
| 22 | 2854 | 0 | 0 | 0.35499
| 23 | 2855 | 0 | 0 | 0.2297
| 24 | 2856 | 0 | 0 | 0.030347
2015-04-30 | 1 | 2857 | 0 | 0 | 0.0093893
| 2 | 2858 | 0 | 0 | 0.0093893
| 3 | 2859 | 0 | 0 | 0.0093893
| 4 | 2860 | 0 | 0 | 0.0093893
| 5 | 2861 | 0 | 0 | 0.0093893
| 6 | 2862 | 0 | 0 | 0.16066
| 7 | 2863 | 0 | 0 | 0.24516
| 8 | 2864 | 0 | 0 | 0.16066
| 9 | 2865 | 0 | 0 | 0.060555
| 10 | 2866 | 0 | 0 | 0.071034
| 11 | 2867 | 0 | 0 | 0.071034
| 12 | 2868 | 0 | 0 | 0.091993
| 13 | 2869 | 0 | 0 | 0.091993
| 14 | 2870 | 0 | 0 | 0.071034
| 15 | 2871 | 0 | 0 | 0.091993
| 16 | 2872 | 0 | 0 | 0.091993
| 17 | 2873 | 0 | 0 | 0.2195
| 18 | 2874 | 0 | 0 | 0.3134
| 19 | 2875 | 0 | 0 | 0.43882
| 20 | 2876 | 0 | 0 | 0.43882
| 21 | 2877 | 0 | 0 | 0.41786
| 22 | 2878 | 0 | 0 | 0.33403
| 23 | 2879 | 0 | 0 | 0.20874
| 24 | 2880 | 0 | 0 | 0.0093893
2015-05-01 | 1 | 2881 | 0 | 0 | 0.0093893
| 2 | 2882 | 0 | 0 | 0.0093893
| 3 | 2883 | 0 | 0 | 0.0093893
| 4 | 2884 | 0 | 0 | 0.0093893
| 5 | 2885 | 0 | 0 | 0.0093893
| 6 | 2886 | 0 | 0 | 0.16066
| 7 | 2887 | 0 | 0 | 0.24516
| 8 | 2888 | 0 | 0 | 0.16066
| 9 | 2889 | 0 | 0 | 0.060555
| 10 | 2890 | 0 | 0 | 0.071034
| 11 | 2891 | 0 | 0 | 0.071034
| 12 | 2892 | 0 | 0 | 0.091993
| 13 | 2893 | 0 | 0 | 0.091993
| 14 | 2894 | 0 | 0 | 0.071034
| 15 | 2895 | 0 | 0 | 0.091993
| 16 | 2896 | 0 | 0 | 0.091993
| 17 | 2897 | 0 | 0 | 0.2195
| 18 | 2898 | 0 | 0 | 0.3134
| 19 | 2899 | 0 | 0 | 0.43882
| 20 | 2900 | 0 | 0 | 0.43882
| 21 | 2901 | 0 | 0 | 0.41786
| 22 | 2902 | 0 | 0 | 0.33403
| 23 | 2903 | 0 | 0 | 0.20874
| 24 | 2904 | 0 | 0 | 0.0093893
2015-05-02 | 1 | 2905 | 0 | 0 | 0.0093893
| 2 | 2906 | 0 | 0 | 0.0093893
| 3 | 2907 | 0 | 0 | 0.0093893
| 4 | 2908 | 0 | 0 | 0.0093893
| 5 | 2909 | 0 | 0 | 0.0093893
| 6 | 2910 | 0 | 0 | 0.16066
| 7 | 2911 | 0 | 0 | 0.24516
| 8 | 2912 | 0 | 0 | 0.16066
| 9 | 2913 | 0 | 0 | 0.060555
| 10 | 2914 | 0 | 0 | 0.071034
| 11 | 2915 | 0 | 0 | 0.071034
| 12 | 2916 | 0 | 0 | 0.091993
| 13 | 2917 | 0 | 0 | 0.091993
| 14 | 2918 | 0 | 0 | 0.071034
| 15 | 2919 | 0 | 0 | 0.091993
| 16 | 2920 | 0 | 0 | 0.091993
| 17 | 2921 | 0 | 0 | 0.2195
| 18 | 2922 | 0 | 0 | 0.3134
| 19 | 2923 | 0 | 0 | 0.43882
| 20 | 2924 | 0 | 0 | 0.43882
| 21 | 2925 | 0 | 0 | 0.41786
| 22 | 2926 | 0 | 0 | 0.33403
| 23 | 2927 | 0 | 0 | 0.20874
| 24 | 2928 | 0 | 0 | 0.0093893
2015-05-03 | 1 | 2929 | 0 | 0 | 0.0093893
| 2 | 2930 | 0 | 0 | 0.0093893
| 3 | 2931 | 0 | 0 | 0.0093893
| 4 | 2932 | 0 | 0 | 0.0093893
| 5 | 2933 | 0 | 0 | 0.0093893
| 6 | 2934 | 0 | 0 | 0.16066
| 7 | 2935 | 0 | 0 | 0.24516
| 8 | 2936 | 0 | 0 | 0.16066
| 9 | 2937 | 0 | 0 | 0.060555
| 10 | 2938 | 0 | 0 | 0.071034
| 11 | 2939 | 0 | 0 | 0.071034
| 12 | 2940 | 0 | 0 | 0.091993
| 13 | 2941 | 0 | 0 | 0.091993
| 14 | 2942 | 0 | 0 | 0.071034
| 15 | 2943 | 0 | 0 | 0.091993
| 16 | 2944 | 0 | 0 | 0.091993
| 17 | 2945 | 0 | 0 | 0.2195
| 18 | 2946 | 0 | 0 | 0.3134
| 19 | 2947 | 0 | 0 | 0.43882
| 20 | 2948 | 0 | 0 | 0.43882
| 21 | 2949 | 0 | 0 | 0.41786
| 22 | 2950 | 0 | 0 | 0.33403
| 23 | 2951 | 0 | 0 | 0.20874
| 24 | 2952 | 0 | 0 | 0.0093893
2015-05-04 | 1 | 2953 | 0 | 0 | 0.0093893
| 2 | 2954 | 0 | 0 | 0.0093893
| 3 | 2955 | 0 | 0 | 0.0093893
| 4 | 2956 | 0 | 0 | 0.0093893
| 5 | 2957 | 0 | 0 | 0.0093893
| 6 | 2958 | 0 | 0 | 0.16066
| 7 | 2959 | 0 | 0 | 0.24516
| 8 | 2960 | 0 | 0 | 0.16066
| 9 | 2961 | 0 | 0 | 0.060555
| 10 | 2962 | 0 | 0 | 0.071034
| 11 | 2963 | 0 | 0 | 0.071034
| 12 | 2964 | 0 | 0 | 0.091993
| 13 | 2965 | 0 | 0 | 0.091993
| 14 | 2966 | 0 | 0 | 0.071034
| 15 | 2967 | 0 | 0 | 0.091993
| 16 | 2968 | 0 | 0 | 0.091993
| 17 | 2969 | 0 | 0 | 0.2195
| 18 | 2970 | 0 | 0 | 0.3134
| 19 | 2971 | 0 | 0 | 0.43882
| 20 | 2972 | 0 | 0 | 0.43882
| 21 | 2973 | 0 | 0 | 0.41786
| 22 | 2974 | 0 | 0 | 0.33403
| 23 | 2975 | 0 | 0 | 0.20874
| 24 | 2976 | 0 | 0 | 0.0093893
2015-05-05 | 1 | 2977 | 0 | 0 | 0.0093893
| 2 | 2978 | 0 | 0 | 0.0093893
| 3 | 2979 | 0 | 0 | 0.0093893
| 4 | 2980 | 0 | 0 | 0.0093893
| 5 | 2981 | 0 | 0 | 0.0093893
| 6 | 2982 | 0 | 0 | 0.16066
| 7 | 2983 | 0 | 0 | 0.24516
| 8 | 2984 | 0 | 0 | 0.16066
| 9 | 2985 | 0 | 0 | 0.050076
| 10 | 2986 | 0 | 0 | 0.071034
| 11 | 2987 | 0 | 0 | 0.071034
| 12 | 2988 | 0 | 0 | 0.11295
| 13 | 2989 | 0 | 0 | 0.11295
| 14 | 2990 | 0 | 0 | 0.11295
| 15 | 2991 | 0 | 0 | 0.11295
| 16 | 2992 | 0 | 0 | 0.11295
| 17 | 2993 | 0 | 0 | 0.18807
| 18 | 2994 | 0 | 0 | 0.28196
| 19 | 2995 | 0 | 0 | 0.43882
| 20 | 2996 | 0 | 0 | 0.43882
| 21 | 2997 | 0 | 0 | 0.41786
| 22 | 2998 | 0 | 0 | 0.35499
| 23 | 2999 | 0 | 0 | 0.2297
| 24 | 3000 | 0 | 0 | 0.030347
2015-05-06 | 1 | 3001 | 0 | 0 | 0.0093893
| 2 | 3002 | 0 | 0 | 0.0093893
| 3 | 3003 | 0 | 0 | 0.0093893
| 4 | 3004 | 0 | 0 | 0.0093893
| 5 | 3005 | 0 | 0 | 0.0093893
| 6 | 3006 | 0 | 0 | 0.16066
| 7 | 3007 | 0 | 0 | 0.24516
| 8 | 3008 | 0 | 0 | 0.16066
| 9 | 3009 | 0 | 0 | 0.050076
| 10 | 3010 | 0 | 0 | 0.071034
| 11 | 3011 | 0 | 0 | 0.071034
| 12 | 3012 | 0 | 0 | 0.11295
| 13 | 3013 | 0 | 0 | 0.11295
| 14 | 3014 | 0 | 0 | 0.11295
| 15 | 3015 | 0 | 0 | 0.11295
| 16 | 3016 | 0 | 0 | 0.11295
| 17 | 3017 | 0 | 0 | 0.18807
| 18 | 3018 | 0 | 0 | 0.28196
| 19 | 3019 | 0 | 0 | 0.43882
| 20 | 3020 | 0 | 0 | 0.43882
| 21 | 3021 | 0 | 0 | 0.41786
| 22 | 3022 | 0 | 0 | 0.35499
| 23 | 3023 | 0 | 0 | 0.2297
| 24 | 3024 | 0 | 0 | 0.030347
2015-05-07 | 1 | 3025 | 0 | 0 | 0.0093893
| 2 | 3026 | 0 | 0 | 0.0093893
| 3 | 3027 | 0 | 0 | 0.0093893
| 4 | 3028 | 0 | 0 | 0.0093893
| 5 | 3029 | 0 | 0 | 0.0093893
| 6 | 3030 | 0 | 0 | 0.16066
| 7 | 3031 | 0 | 0 | 0.24516
| 8 | 3032 | 0 | 0 | 0.16066
| 9 | 3033 | 0 | 0 | 0.060555
| 10 | 3034 | 0 | 0 | 0.071034
| 11 | 3035 | 0 | 0 | 0.071034
| 12 | 3036 | 0 | 0 | 0.091993
| 13 | 3037 | 0 | 0 | 0.091993
| 14 | 3038 | 0 | 0 | 0.071034
| 15 | 3039 | 0 | 0 | 0.091993
| 16 | 3040 | 0 | 0 | 0.091993
| 17 | 3041 | 0 | 0 | 0.2195
| 18 | 3042 | 0 | 0 | 0.3134
| 19 | 3043 | 0 | 0 | 0.43882
| 20 | 3044 | 0 | 0 | 0.43882
| 21 | 3045 | 0 | 0 | 0.41786
| 22 | 3046 | 0 | 0 | 0.33403
| 23 | 3047 | 0 | 0 | 0.20874
| 24 | 3048 | 0 | 0 | 0.0093893
2015-05-08 | 1 | 3049 | 0 | 0 | 0.0093893
| 2 | 3050 | 0 | 0 | 0.0093893
| 3 | 3051 | 0 | 0 | 0.0093893
| 4 | 3052 | 0 | 0 | 0.0093893
| 5 | 3053 | 0 | 0 | 0.0093893
| 6 | 3054 | 0 | 0 | 0.16066
| 7 | 3055 | 0 | 0 | 0.24516
| 8 | 3056 | 0 | 0 | 0.16066
| 9 | 3057 | 0 | 0 | 0.060555
| 10 | 3058 | 0 | 0 | 0.071034
| 11 | 3059 | 0 | 0 | 0.071034
| 12 | 3060 | 0 | 0 | 0.091993
| 13 | 3061 | 0 | 0 | 0.091993
| 14 | 3062 | 0 | 0 | 0.071034
| 15 | 3063 | 0 | 0 | 0.091993
| 16 | 3064 | 0 | 0 | 0.091993
| 17 | 3065 | 0 | 0 | 0.2195
| 18 | 3066 | 0 | 0 | 0.3134
| 19 | 3067 | 0 | 0 | 0.43882
| 20 | 3068 | 0 | 0 | 0.43882
| 21 | 3069 | 0 | 0 | 0.41786
| 22 | 3070 | 0 | 0 | 0.33403
| 23 | 3071 | 0 | 0 | 0.20874
| 24 | 3072 | 0 | 0 | 0.0093893
2015-05-09 | 1 | 3073 | 0 | 0 | 0.0093893
| 2 | 3074 | 0 | 0 | 0.0093893
| 3 | 3075 | 0 | 0 | 0.0093893
| 4 | 3076 | 0 | 0 | 0.0093893
| 5 | 3077 | 0 | 0 | 0.0093893
| 6 | 3078 | 0 | 0 | 0.16066
| 7 | 3079 | 0 | 0 | 0.24516
| 8 | 3080 | 0 | 0 | 0.16066
| 9 | 3081 | 0 | 0 | 0.060555
| 10 | 3082 | 0 | 0 | 0.071034
| 11 | 3083 | 0 | 0 | 0.071034
| 12 | 3084 | 0 | 0 | 0.091993
| 13 | 3085 | 0 | 0 | 0.091993
| 14 | 3086 | 0 | 0 | 0.071034
| 15 | 3087 | 0 | 0 | 0.091993
| 16 | 3088 | 0 | 0 | 0.091993
| 17 | 3089 | 0 | 0 | 0.2195
| 18 | 3090 | 0 | 0 | 0.3134
| 19 | 3091 | 0 | 0 | 0.43882
| 20 | 3092 | 0 | 0 | 0.43882
| 21 | 3093 | 0 | 0 | 0.41786
| 22 | 3094 | 0 | 0 | 0.33403
| 23 | 3095 | 0 | 0 | 0.20874
| 24 | 3096 | 0 | 0 | 0.0093893
2015-05-10 | 1 | 3097 | 0 | 0 | 0.0093893
| 2 | 3098 | 0 | 0 | 0.0093893
| 3 | 3099 | 0 | 0 | 0.0093893
| 4 | 3100 | 0 | 0 | 0.0093893
| 5 | 3101 | 0 | 0 | 0.0093893
| 6 | 3102 | 0 | 0 | 0.16066
| 7 | 3103 | 0 | 0 | 0.24516
| 8 | 3104 | 0 | 0 | 0.16066
| 9 | 3105 | 0 | 0 | 0.060555
| 10 | 3106 | 0 | 0 | 0.071034
| 11 | 3107 | 0 | 0 | 0.071034
| 12 | 3108 | 0 | 0 | 0.091993
| 13 | 3109 | 0 | 0 | 0.091993
| 14 | 3110 | 0 | 0 | 0.071034
| 15 | 3111 | 0 | 0 | 0.091993
| 16 | 3112 | 0 | 0 | 0.091993
| 17 | 3113 | 0 | 0 | 0.2195
| 18 | 3114 | 0 | 0 | 0.3134
| 19 | 3115 | 0 | 0 | 0.43882
| 20 | 3116 | 0 | 0 | 0.43882
| 21 | 3117 | 0 | 0 | 0.41786
| 22 | 3118 | 0 | 0 | 0.33403
| 23 | 3119 | 0 | 0 | 0.20874
| 24 | 3120 | 0 | 0 | 0.0093893
2015-05-11 | 1 | 3121 | 0 | 0 | 0.0093893
| 2 | 3122 | 0 | 0 | 0.0093893
| 3 | 3123 | 0 | 0 | 0.0093893
| 4 | 3124 | 0 | 0 | 0.0093893
| 5 | 3125 | 0 | 0 | 0.0093893
| 6 | 3126 | 0 | 0 | 0.16066
| 7 | 3127 | 0 | 0 | 0.24516
| 8 | 3128 | 0 | 0 | 0.16066
| 9 | 3129 | 0 | 0 | 0.060555
| 10 | 3130 | 0 | 0 | 0.071034
| 11 | 3131 | 0 | 0 | 0.071034
| 12 | 3132 | 0 | 0 | 0.091993
| 13 | 3133 | 0 | 0 | 0.091993
| 14 | 3134 | 0 | 0 | 0.071034
| 15 | 3135 | 0 | 0 | 0.091993
| 16 | 3136 | 0 | 0 | 0.091993
| 17 | 3137 | 0 | 0 | 0.2195
| 18 | 3138 | 0 | 0 | 0.3134
| 19 | 3139 | 0 | 0 | 0.43882
| 20 | 3140 | 0 | 0 | 0.43882
| 21 | 3141 | 0 | 0 | 0.41786
| 22 | 3142 | 0 | 0 | 0.33403
| 23 | 3143 | 0 | 0 | 0.20874
| 24 | 3144 | 0 | 0 | 0.0093893
2015-05-12 | 1 | 3145 | 0 | 0 | 0.0093893
| 2 | 3146 | 0 | 0 | 0.0093893
| 3 | 3147 | 0 | 0 | 0.0093893
| 4 | 3148 | 0 | 0 | 0.0093893
| 5 | 3149 | 0 | 0 | 0.0093893
| 6 | 3150 | 0 | 0 | 0.16066
| 7 | 3151 | 0 | 0 | 0.24516
| 8 | 3152 | 0 | 0 | 0.16066
| 9 | 3153 | 0 | 0 | 0.050076
| 10 | 3154 | 0 | 0 | 0.071034
| 11 | 3155 | 0 | 0 | 0.071034
| 12 | 3156 | 0 | 0 | 0.11295
| 13 | 3157 | 0 | 0 | 0.11295
| 14 | 3158 | 0 | 0 | 0.11295
| 15 | 3159 | 0 | 0 | 0.11295
| 16 | 3160 | 0 | 0 | 0.11295
| 17 | 3161 | 0 | 0 | 0.18807
| 18 | 3162 | 0 | 0 | 0.28196
| 19 | 3163 | 0 | 0 | 0.43882
| 20 | 3164 | 0 | 0 | 0.43882
| 21 | 3165 | 0 | 0 | 0.41786
| 22 | 3166 | 0 | 0 | 0.35499
| 23 | 3167 | 0 | 0 | 0.2297
| 24 | 3168 | 0 | 0 | 0.030347
2015-05-13 | 1 | 3169 | 0 | 0 | 0.0093893
| 2 | 3170 | 0 | 0 | 0.0093893
| 3 | 3171 | 0 | 0 | 0.0093893
| 4 | 3172 | 0 | 0 | 0.0093893
| 5 | 3173 | 0 | 0 | 0.0093893
| 6 | 3174 | 0 | 0 | 0.16066
| 7 | 3175 | 0 | 0 | 0.24516
| 8 | 3176 | 0 | 0 | 0.16066
| 9 | 3177 | 0 | 0 | 0.050076
| 10 | 3178 | 0 | 0 | 0.071034
| 11 | 3179 | 0 | 0 | 0.071034
| 12 | 3180 | 0 | 0 | 0.11295
| 13 | 3181 | 0 | 0 | 0.11295
| 14 | 3182 | 0 | 0 | 0.11295
| 15 | 3183 | 0 | 0 | 0.11295
| 16 | 3184 | 0 | 0 | 0.11295
| 17 | 3185 | 0 | 0 | 0.18807
| 18 | 3186 | 0 | 0 | 0.28196
| 19 | 3187 | 0 | 0 | 0.43882
| 20 | 3188 | 0 | 0 | 0.43882
| 21 | 3189 | 0 | 0 | 0.41786
| 22 | 3190 | 0 | 0 | 0.35499
| 23 | 3191 | 0 | 0 | 0.2297
| 24 | 3192 | 0 | 0 | 0.030347
2015-05-14 | 1 | 3193 | 0 | 0 | 0.0093893
| 2 | 3194 | 0 | 0 | 0.0093893
| 3 | 3195 | 0 | 0 | 0.0093893
| 4 | 3196 | 0 | 0 | 0.0093893
| 5 | 3197 | 0 | 0 | 0.0093893
| 6 | 3198 | 0 | 0 | 0.16066
| 7 | 3199 | 0 | 0 | 0.24516
| 8 | 3200 | 0 | 0 | 0.16066
| 9 | 3201 | 0 | 0 | 0.060555
| 10 | 3202 | 0 | 0 | 0.071034
| 11 | 3203 | 0 | 0 | 0.071034
| 12 | 3204 | 0 | 0 | 0.091993
| 13 | 3205 | 0 | 0 | 0.091993
| 14 | 3206 | 0 | 0 | 0.071034
| 15 | 3207 | 0 | 0 | 0.091993
| 16 | 3208 | 0 | 0 | 0.091993
| 17 | 3209 | 0 | 0 | 0.2195
| 18 | 3210 | 0 | 0 | 0.3134
| 19 | 3211 | 0 | 0 | 0.43882
| 20 | 3212 | 0 | 0 | 0.43882
| 21 | 3213 | 0 | 0 | 0.41786
| 22 | 3214 | 0 | 0 | 0.33403
| 23 | 3215 | 0 | 0 | 0.20874
| 24 | 3216 | 0 | 0 | 0.0093893
2015-05-15 | 1 | 3217 | 0 | 0 | 0.0093893
| 2 | 3218 | 0 | 0 | 0.0093893
| 3 | 3219 | 0 | 0 | 0.0093893
| 4 | 3220 | 0 | 0 | 0.0093893
| 5 | 3221 | 0 | 0 | 0.0093893
| 6 | 3222 | 0 | 0 | 0.16066
| 7 | 3223 | 0 | 0 | 0.24516
| 8 | 3224 | 0 | 0 | 0.16066
| 9 | 3225 | 0 | 0 | 0.060555
| 10 | 3226 | 0 | 0 | 0.071034
| 11 | 3227 | 0 | 0 | 0.071034
| 12 | 3228 | 0 | 0 | 0.091993
| 13 | 3229 | 0 | 0 | 0.091993
| 14 | 3230 | 0 | 0 | 0.071034
| 15 | 3231 | 0 | 0 | 0.091993
| 16 | 3232 | 0 | 0 | 0.091993
| 17 | 3233 | 0 | 0 | 0.2195
| 18 | 3234 | 0 | 0 | 0.3134
| 19 | 3235 | 0 | 0 | 0.43882
| 20 | 3236 | 0 | 0 | 0.43882
| 21 | 3237 | 0 | 0 | 0.41786
| 22 | 3238 | 0 | 0 | 0.33403
| 23 | 3239 | 0 | 0 | 0.20874
| 24 | 3240 | 0 | 0 | 0.0093893
2015-05-16 | 1 | 3241 | 0 | 0 | 0.0093893
| 2 | 3242 | 0 | 0 | 0.0093893
| 3 | 3243 | 0 | 0 | 0.0093893
| 4 | 3244 | 0 | 0 | 0.0093893
| 5 | 3245 | 0 | 0 | 0.0093893
| 6 | 3246 | 0 | 0 | 0.16066
| 7 | 3247 | 0 | 0 | 0.24516
| 8 | 3248 | 0 | 0 | 0.16066
| 9 | 3249 | 0 | 0 | 0.060555
| 10 | 3250 | 0 | 0 | 0.071034
| 11 | 3251 | 0 | 0 | 0.071034
| 12 | 3252 | 0 | 0 | 0.091993
| 13 | 3253 | 0 | 0 | 0.091993
| 14 | 3254 | 0 | 0 | 0.071034
| 15 | 3255 | 0 | 0 | 0.091993
| 16 | 3256 | 0 | 0 | 0.091993
| 17 | 3257 | 0 | 0 | 0.2195
| 18 | 3258 | 0 | 0 | 0.3134
| 19 | 3259 | 0 | 0 | 0.43882
| 20 | 3260 | 0 | 0 | 0.43882
| 21 | 3261 | 0 | 0 | 0.41786
| 22 | 3262 | 0 | 0 | 0.33403
| 23 | 3263 | 0 | 0 | 0.20874
| 24 | 3264 | 0 | 0 | 0.0093893
2015-05-17 | 1 | 3265 | 0 | 0 | 0.0093893
| 2 | 3266 | 0 | 0 | 0.0093893
| 3 | 3267 | 0 | 0 | 0.0093893
| 4 | 3268 | 0 | 0 | 0.0093893
| 5 | 3269 | 0 | 0 | 0.0093893
| 6 | 3270 | 0 | 0 | 0.16066
| 7 | 3271 | 0 | 0 | 0.24516
| 8 | 3272 | 0 | 0 | 0.16066
| 9 | 3273 | 0 | 0 | 0.060555
| 10 | 3274 | 0 | 0 | 0.071034
| 11 | 3275 | 0 | 0 | 0.071034
| 12 | 3276 | 0 | 0 | 0.091993
| 13 | 3277 | 0 | 0 | 0.091993
| 14 | 3278 | 0 | 0 | 0.071034
| 15 | 3279 | 0 | 0 | 0.091993
| 16 | 3280 | 0 | 0 | 0.091993
| 17 | 3281 | 0 | 0 | 0.2195
| 18 | 3282 | 0 | 0 | 0.3134
| 19 | 3283 | 0 | 0 | 0.43882
| 20 | 3284 | 0 | 0 | 0.43882
| 21 | 3285 | 0 | 0 | 0.41786
| 22 | 3286 | 0 | 0 | 0.33403
| 23 | 3287 | 0 | 0 | 0.20874
| 24 | 3288 | 0 | 0 | 0.0093893
2015-05-18 | 1 | 3289 | 0 | 0 | 0.0093893
| 2 | 3290 | 0 | 0 | 0.0093893
| 3 | 3291 | 0 | 0 | 0.0093893
| 4 | 3292 | 0 | 0 | 0.0093893
| 5 | 3293 | 0 | 0 | 0.0093893
| 6 | 3294 | 0 | 0 | 0.16066
| 7 | 3295 | 0 | 0 | 0.24516
| 8 | 3296 | 0 | 0 | 0.16066
| 9 | 3297 | 0 | 0 | 0.060555
| 10 | 3298 | 0 | 0 | 0.071034
| 11 | 3299 | 0 | 0 | 0.071034
| 12 | 3300 | 0 | 0 | 0.091993
| 13 | 3301 | 0 | 0 | 0.091993
| 14 | 3302 | 0 | 0 | 0.071034
| 15 | 3303 | 0 | 0 | 0.091993
| 16 | 3304 | 0 | 0 | 0.091993
| 17 | 3305 | 0 | 0 | 0.2195
| 18 | 3306 | 0 | 0 | 0.3134
| 19 | 3307 | 0 | 0 | 0.43882
| 20 | 3308 | 0 | 0 | 0.43882
| 21 | 3309 | 0 | 0 | 0.41786
| 22 | 3310 | 0 | 0 | 0.33403
| 23 | 3311 | 0 | 0 | 0.20874
| 24 | 3312 | 0 | 0 | 0.0093893
2015-05-19 | 1 | 3313 | 0 | 0 | 0.0093893
| 2 | 3314 | 0 | 0 | 0.0093893
| 3 | 3315 | 0 | 0 | 0.0093893
| 4 | 3316 | 0 | 0 | 0.0093893
| 5 | 3317 | 0 | 0 | 0.0093893
| 6 | 3318 | 0 | 0 | 0.16066
| 7 | 3319 | 0 | 0 | 0.24516
| 8 | 3320 | 0 | 0 | 0.16066
| 9 | 3321 | 0 | 0 | 0.050076
| 10 | 3322 | 0 | 0 | 0.071034
| 11 | 3323 | 0 | 0 | 0.071034
| 12 | 3324 | 0 | 0 | 0.11295
| 13 | 3325 | 0 | 0 | 0.11295
| 14 | 3326 | 0 | 0 | 0.11295
| 15 | 3327 | 0 | 0 | 0.11295
| 16 | 3328 | 0 | 0 | 0.11295
| 17 | 3329 | 0 | 0 | 0.18807
| 18 | 3330 | 0 | 0 | 0.28196
| 19 | 3331 | 0 | 0 | 0.43882
| 20 | 3332 | 0 | 0 | 0.43882
| 21 | 3333 | 0 | 0 | 0.41786
| 22 | 3334 | 0 | 0 | 0.35499
| 23 | 3335 | 0 | 0 | 0.2297
| 24 | 3336 | 0 | 0 | 0.030347
2015-05-20 | 1 | 3337 | 0 | 0 | 0.0093893
| 2 | 3338 | 0 | 0 | 0.0093893
| 3 | 3339 | 0 | 0 | 0.0093893
| 4 | 3340 | 0 | 0 | 0.0093893
| 5 | 3341 | 0 | 0 | 0.0093893
| 6 | 3342 | 0 | 0 | 0.16066
| 7 | 3343 | 0 | 0 | 0.24516
| 8 | 3344 | 0 | 0 | 0.16066
| 9 | 3345 | 0 | 0 | 0.050076
| 10 | 3346 | 0 | 0 | 0.071034
| 11 | 3347 | 0 | 0 | 0.071034
| 12 | 3348 | 0 | 0 | 0.11295
| 13 | 3349 | 0 | 0 | 0.11295
| 14 | 3350 | 0 | 0 | 0.11295
| 15 | 3351 | 0 | 0 | 0.11295
| 16 | 3352 | 0 | 0 | 0.11295
| 17 | 3353 | 0 | 0 | 0.18807
| 18 | 3354 | 0 | 0 | 0.28196
| 19 | 3355 | 0 | 0 | 0.43882
| 20 | 3356 | 0 | 0 | 0.43882
| 21 | 3357 | 0 | 0 | 0.41786
| 22 | 3358 | 0 | 0 | 0.35499
| 23 | 3359 | 0 | 0 | 0.2297
| 24 | 3360 | 0 | 0 | 0.030347
2015-05-21 | 1 | 3361 | 0 | 0 | 0.0093893
| 2 | 3362 | 0 | 0 | 0.0093893
| 3 | 3363 | 0 | 0 | 0.0093893
| 4 | 3364 | 0 | 0 | 0.0093893
| 5 | 3365 | 0 | 0 | 0.0093893
| 6 | 3366 | 0 | 0 | 0.16066
| 7 | 3367 | 0 | 0 | 0.24516
| 8 | 3368 | 0 | 0 | 0.16066
| 9 | 3369 | 0 | 0 | 0.060555
| 10 | 3370 | 0 | 0 | 0.071034
| 11 | 3371 | 0 | 0 | 0.071034
| 12 | 3372 | 0 | 0 | 0.091993
| 13 | 3373 | 0 | 0 | 0.091993
| 14 | 3374 | 0 | 0 | 0.071034
| 15 | 3375 | 0 | 0 | 0.091993
| 16 | 3376 | 0 | 0 | 0.091993
| 17 | 3377 | 0 | 0 | 0.2195
| 18 | 3378 | 0 | 0 | 0.3134
| 19 | 3379 | 0 | 0 | 0.43882
| 20 | 3380 | 0 | 0 | 0.43882
| 21 | 3381 | 0 | 0 | 0.41786
| 22 | 3382 | 0 | 0 | 0.33403
| 23 | 3383 | 0 | 0 | 0.20874
| 24 | 3384 | 0 | 0 | 0.0093893
2015-05-22 | 1 | 3385 | 0 | 0 | 0.0093893
| 2 | 3386 | 0 | 0 | 0.0093893
| 3 | 3387 | 0 | 0 | 0.0093893
| 4 | 3388 | 0 | 0 | 0.0093893
| 5 | 3389 | 0 | 0 | 0.0093893
| 6 | 3390 | 0 | 0 | 0.16066
| 7 | 3391 | 0 | 0 | 0.24516
| 8 | 3392 | 0 | 0 | 0.16066
| 9 | 3393 | 0 | 0 | 0.060555
| 10 | 3394 | 0 | 0 | 0.071034
| 11 | 3395 | 0 | 0 | 0.071034
| 12 | 3396 | 0 | 0 | 0.091993
| 13 | 3397 | 0 | 0 | 0.091993
| 14 | 3398 | 0 | 0 | 0.071034
| 15 | 3399 | 0 | 0 | 0.091993
| 16 | 3400 | 0 | 0 | 0.091993
| 17 | 3401 | 0 | 0 | 0.2195
| 18 | 3402 | 0 | 0 | 0.3134
| 19 | 3403 | 0 | 0 | 0.43882
| 20 | 3404 | 0 | 0 | 0.43882
| 21 | 3405 | 0 | 0 | 0.41786
| 22 | 3406 | 0 | 0 | 0.33403
| 23 | 3407 | 0 | 0 | 0.20874
| 24 | 3408 | 0 | 0 | 0.0093893
2015-05-23 | 1 | 3409 | 0 | 0 | 0.0093893
| 2 | 3410 | 0 | 0 | 0.0093893
| 3 | 3411 | 0 | 0 | 0.0093893
| 4 | 3412 | 0 | 0 | 0.0093893
| 5 | 3413 | 0 | 0 | 0.0093893
| 6 | 3414 | 0 | 0 | 0.16066
| 7 | 3415 | 0 | 0 | 0.24516
| 8 | 3416 | 0 | 0 | 0.16066
| 9 | 3417 | 0 | 0 | 0.060555
| 10 | 3418 | 0 | 0 | 0.071034
| 11 | 3419 | 0 | 0 | 0.071034
| 12 | 3420 | 0 | 0 | 0.091993
| 13 | 3421 | 0 | 0 | 0.091993
| 14 | 3422 | 0 | 0 | 0.071034
| 15 | 3423 | 0 | 0 | 0.091993
| 16 | 3424 | 0 | 0 | 0.091993
| 17 | 3425 | 0 | 0 | 0.2195
| 18 | 3426 | 0 | 0 | 0.3134
| 19 | 3427 | 0 | 0 | 0.43882
| 20 | 3428 | 0 | 0 | 0.43882
| 21 | 3429 | 0 | 0 | 0.41786
| 22 | 3430 | 0 | 0 | 0.33403
| 23 | 3431 | 0 | 0 | 0.20874
| 24 | 3432 | 0 | 0 | 0.0093893
2015-05-24 | 1 | 3433 | 0 | 0 | 0.0093893
| 2 | 3434 | 0 | 0 | 0.0093893
| 3 | 3435 | 0 | 0 | 0.0093893
| 4 | 3436 | 0 | 0 | 0.0093893
| 5 | 3437 | 0 | 0 | 0.0093893
| 6 | 3438 | 0 | 0 | 0.16066
| 7 | 3439 | 0 | 0 | 0.24516
| 8 | 3440 | 0 | 0 | 0.16066
| 9 | 3441 | 0 | 0 | 0.060555
| 10 | 3442 | 0 | 0 | 0.071034
| 11 | 3443 | 0 | 0 | 0.071034
| 12 | 3444 | 0 | 0 | 0.091993
| 13 | 3445 | 0 | 0 | 0.091993
| 14 | 3446 | 0 | 0 | 0.071034
| 15 | 3447 | 0 | 0 | 0.091993
| 16 | 3448 | 0 | 0 | 0.091993
| 17 | 3449 | 0 | 0 | 0.2195
| 18 | 3450 | 0 | 0 | 0.3134
| 19 | 3451 | 0 | 0 | 0.43882
| 20 | 3452 | 0 | 0 | 0.43882
| 21 | 3453 | 0 | 0 | 0.41786
| 22 | 3454 | 0 | 0 | 0.33403
| 23 | 3455 | 0 | 0 | 0.20874
| 24 | 3456 | 0 | 0 | 0.0093893
2015-05-25 | 1 | 3457 | 0 | 0 | 0.0093893
| 2 | 3458 | 0 | 0 | 0.0093893
| 3 | 3459 | 0 | 0 | 0.0093893
| 4 | 3460 | 0 | 0 | 0.0093893
| 5 | 3461 | 0 | 0 | 0.0093893
| 6 | 3462 | 0 | 0 | 0.16066
| 7 | 3463 | 0 | 0 | 0.24516
| 8 | 3464 | 0 | 0 | 0.16066
| 9 | 3465 | 0 | 0 | 0.060555
| 10 | 3466 | 0 | 0 | 0.071034
| 11 | 3467 | 0 | 0 | 0.071034
| 12 | 3468 | 0 | 0 | 0.091993
| 13 | 3469 | 0 | 0 | 0.091993
| 14 | 3470 | 0 | 0 | 0.071034
| 15 | 3471 | 0 | 0 | 0.091993
| 16 | 3472 | 0 | 0 | 0.091993
| 17 | 3473 | 0 | 0 | 0.2195
| 18 | 3474 | 0 | 0 | 0.3134
| 19 | 3475 | 0 | 0 | 0.43882
| 20 | 3476 | 0 | 0 | 0.43882
| 21 | 3477 | 0 | 0 | 0.41786
| 22 | 3478 | 0 | 0 | 0.33403
| 23 | 3479 | 0 | 0 | 0.20874
| 24 | 3480 | 0 | 0 | 0.0093893
2015-05-26 | 1 | 3481 | 0 | 0 | 0.0093893
| 2 | 3482 | 0 | 0 | 0.0093893
| 3 | 3483 | 0 | 0 | 0.0093893
| 4 | 3484 | 0 | 0 | 0.0093893
| 5 | 3485 | 0 | 0 | 0.0093893
| 6 | 3486 | 0 | 0 | 0.16066
| 7 | 3487 | 0 | 0 | 0.24516
| 8 | 3488 | 0 | 0 | 0.16066
| 9 | 3489 | 0 | 0 | 0.050076
| 10 | 3490 | 0 | 0 | 0.071034
| 11 | 3491 | 0 | 0 | 0.071034
| 12 | 3492 | 0 | 0 | 0.11295
| 13 | 3493 | 0 | 0 | 0.11295
| 14 | 3494 | 0 | 0 | 0.11295
| 15 | 3495 | 0 | 0 | 0.11295
| 16 | 3496 | 0 | 0 | 0.11295
| 17 | 3497 | 0 | 0 | 0.18807
| 18 | 3498 | 0 | 0 | 0.28196
| 19 | 3499 | 0 | 0 | 0.43882
| 20 | 3500 | 0 | 0 | 0.43882
| 21 | 3501 | 0 | 0 | 0.41786
| 22 | 3502 | 0 | 0 | 0.35499
| 23 | 3503 | 0 | 0 | 0.2297
| 24 | 3504 | 0 | 0 | 0.030347
2015-05-27 | 1 | 3505 | 0 | 0 | 0.0093893
| 2 | 3506 | 0 | 0 | 0.0093893
| 3 | 3507 | 0 | 0 | 0.0093893
| 4 | 3508 | 0 | 0 | 0.0093893
| 5 | 3509 | 0 | 0 | 0.0093893
| 6 | 3510 | 0 | 0 | 0.16066
| 7 | 3511 | 0 | 0 | 0.24516
| 8 | 3512 | 0 | 0 | 0.16066
| 9 | 3513 | 0 | 0 | 0.050076
| 10 | 3514 | 0 | 0 | 0.071034
| 11 | 3515 | 0 | 0 | 0.071034
| 12 | 3516 | 0 | 0 | 0.11295
| 13 | 3517 | 0 | 0 | 0.11295
| 14 | 3518 | 0 | 0 | 0.11295
| 15 | 3519 | 0 | 0 | 0.11295
| 16 | 3520 | 0 | 0 | 0.11295
| 17 | 3521 | 0 | 0 | 0.18807
| 18 | 3522 | 0 | 0 | 0.28196
| 19 | 3523 | 0 | 0 | 0.43882
| 20 | 3524 | 0 | 0 | 0.43882
| 21 | 3525 | 0 | 0 | 0.41786
| 22 | 3526 | 0 | 0 | 0.35499
| 23 | 3527 | 0 | 0 | 0.2297
| 24 | 3528 | 0 | 0 | 0.030347
2015-05-28 | 1 | 3529 | 0 | 0 | 0.0093893
| 2 | 3530 | 0 | 0 | 0.0093893
| 3 | 3531 | 0 | 0 | 0.0093893
| 4 | 3532 | 0 | 0 | 0.0093893
| 5 | 3533 | 0 | 0 | 0.0093893
| 6 | 3534 | 0 | 0 | 0.16066
| 7 | 3535 | 0 | 0 | 0.24516
| 8 | 3536 | 0 | 0 | 0.16066
| 9 | 3537 | 0 | 0 | 0.060555
| 10 | 3538 | 0 | 0 | 0.071034
| 11 | 3539 | 0 | 0 | 0.071034
| 12 | 3540 | 0 | 0 | 0.091993
| 13 | 3541 | 0 | 0 | 0.091993
| 14 | 3542 | 0 | 0 | 0.071034
| 15 | 3543 | 0 | 0 | 0.091993
| 16 | 3544 | 0 | 0 | 0.091993
| 17 | 3545 | 0 | 0 | 0.2195
| 18 | 3546 | 0 | 0 | 0.3134
| 19 | 3547 | 0 | 0 | 0.43882
| 20 | 3548 | 0 | 0 | 0.43882
| 21 | 3549 | 0 | 0 | 0.41786
| 22 | 3550 | 0 | 0 | 0.33403
| 23 | 3551 | 0 | 0 | 0.20874
| 24 | 3552 | 0 | 0 | 0.0093893
2015-05-29 | 1 | 3553 | 0 | 0 | 0.0093893
| 2 | 3554 | 0 | 0 | 0.0093893
| 3 | 3555 | 0 | 0 | 0.0093893
| 4 | 3556 | 0 | 0 | 0.0093893
| 5 | 3557 | 0 | 0 | 0.0093893
| 6 | 3558 | 0 | 0 | 0.16066
| 7 | 3559 | 0 | 0 | 0.24516
| 8 | 3560 | 0 | 0 | 0.16066
| 9 | 3561 | 0 | 0 | 0.060555
| 10 | 3562 | 0 | 0 | 0.071034
| 11 | 3563 | 0 | 0 | 0.071034
| 12 | 3564 | 0 | 0 | 0.091993
| 13 | 3565 | 0 | 0 | 0.091993
| 14 | 3566 | 0 | 0 | 0.071034
| 15 | 3567 | 0 | 0 | 0.091993
| 16 | 3568 | 0 | 0 | 0.091993
| 17 | 3569 | 0 | 0 | 0.2195
| 18 | 3570 | 0 | 0 | 0.3134
| 19 | 3571 | 0 | 0 | 0.43882
| 20 | 3572 | 0 | 0 | 0.43882
| 21 | 3573 | 0 | 0 | 0.41786
| 22 | 3574 | 0 | 0 | 0.33403
| 23 | 3575 | 0 | 0 | 0.20874
| 24 | 3576 | 0 | 0 | 0.0093893
2015-05-30 | 1 | 3577 | 0 | 0 | 0.0093893
| 2 | 3578 | 0 | 0 | 0.0093893
| 3 | 3579 | 0 | 0 | 0.0093893
| 4 | 3580 | 0 | 0 | 0.0093893
| 5 | 3581 | 0 | 0 | 0.0093893
| 6 | 3582 | 0 | 0 | 0.16066
| 7 | 3583 | 0 | 0 | 0.24516
| 8 | 3584 | 0 | 0 | 0.16066
| 9 | 3585 | 0 | 0 | 0.060555
| 10 | 3586 | 0 | 0 | 0.071034
| 11 | 3587 | 0 | 0 | 0.071034
| 12 | 3588 | 0 | 0 | 0.091993
| 13 | 3589 | 0 | 0 | 0.091993
| 14 | 3590 | 0 | 0 | 0.071034
| 15 | 3591 | 0 | 0 | 0.091993
| 16 | 3592 | 0 | 0 | 0.091993
| 17 | 3593 | 0 | 0 | 0.2195
| 18 | 3594 | 0 | 0 | 0.3134
| 19 | 3595 | 0 | 0 | 0.43882
| 20 | 3596 | 0 | 0 | 0.43882
| 21 | 3597 | 0 | 0 | 0.41786
| 22 | 3598 | 0 | 0 | 0.33403
| 23 | 3599 | 0 | 0 | 0.20874
| 24 | 3600 | 0 | 0 | 0.0093893
2015-05-31 | 1 | 3601 | 0 | 0 | 0.0093893
| 2 | 3602 | 0 | 0 | 0.0093893
| 3 | 3603 | 0 | 0 | 0.0093893
| 4 | 3604 | 0 | 0 | 0.0093893
| 5 | 3605 | 0 | 0 | 0.0093893
| 6 | 3606 | 0 | 0 | 0.16066
| 7 | 3607 | 0 | 0 | 0.24516
| 8 | 3608 | 0 | 0 | 0.16066
| 9 | 3609 | 0 | 0 | 0.060555
| 10 | 3610 | 0 | 0 | 0.071034
| 11 | 3611 | 0 | 0 | 0.071034
| 12 | 3612 | 0 | 0 | 0.091993
| 13 | 3613 | 0 | 0 | 0.091993
| 14 | 3614 | 0 | 0 | 0.071034
| 15 | 3615 | 0 | 0 | 0.091993
| 16 | 3616 | 0 | 0 | 0.091993
| 17 | 3617 | 0 | 0 | 0.2195
| 18 | 3618 | 0 | 0 | 0.3134
| 19 | 3619 | 0 | 0 | 0.43882
| 20 | 3620 | 0 | 0 | 0.43882
| 21 | 3621 | 0 | 0 | 0.41786
| 22 | 3622 | 0 | 0 | 0.33403
| 23 | 3623 | 0 | 0 | 0.20874
| 24 | 3624 | 0 | 0 | 0.0093893
2015-06-01 | 1 | 3625 | 0 | 0 | 0.0093893
| 2 | 3626 | 0 | 0 | 0.0093893
| 3 | 3627 | 0 | 0 | 0.0093893
| 4 | 3628 | 0 | 0 | 0.0093893
| 5 | 3629 | 0 | 0 | 0.0093893
| 6 | 3630 | 0 | 0 | 0.16066
| 7 | 3631 | 0 | 0 | 0.24516
| 8 | 3632 | 0 | 0 | 0.16066
| 9 | 3633 | 0 | 0 | 0.060555
| 10 | 3634 | 0 | 0 | 0.071034
| 11 | 3635 | 0 | 0 | 0.071034
| 12 | 3636 | 0 | 0 | 0.091993
| 13 | 3637 | 0 | 0 | 0.091993
| 14 | 3638 | 0 | 0 | 0.071034
| 15 | 3639 | 0 | 0 | 0.091993
| 16 | 3640 | 0 | 0 | 0.091993
| 17 | 3641 | 0 | 0 | 0.2195
| 18 | 3642 | 0 | 0 | 0.3134
| 19 | 3643 | 0 | 0 | 0.43882
| 20 | 3644 | 0 | 0 | 0.43882
| 21 | 3645 | 0 | 0 | 0.41786
| 22 | 3646 | 0 | 0 | 0.33403
| 23 | 3647 | 0 | 0 | 0.20874
| 24 | 3648 | 0 | 0 | 0.0093893
2015-06-02 | 1 | 3649 | 0 | 0 | 0.0093893
| 2 | 3650 | 0 | 0 | 0.0093893
| 3 | 3651 | 0 | 0 | 0.0093893
| 4 | 3652 | 0 | 0 | 0.0093893
| 5 | 3653 | 0 | 0 | 0.0093893
| 6 | 3654 | 0 | 0 | 0.16066
| 7 | 3655 | 0 | 0 | 0.24516
| 8 | 3656 | 0 | 0 | 0.16066
| 9 | 3657 | 0 | 0 | 0.050076
| 10 | 3658 | 0 | 0 | 0.071034
| 11 | 3659 | 0 | 0 | 0.071034
| 12 | 3660 | 0 | 0 | 0.11295
| 13 | 3661 | 0 | 0 | 0.11295
| 14 | 3662 | 0 | 0 | 0.11295
| 15 | 3663 | 0 | 0 | 0.11295
| 16 | 3664 | 0 | 0 | 0.11295
| 17 | 3665 | 0 | 0 | 0.18807
| 18 | 3666 | 0 | 0 | 0.28196
| 19 | 3667 | 0 | 0 | 0.43882
| 20 | 3668 | 0 | 0 | 0.43882
| 21 | 3669 | 0 | 0 | 0.41786
| 22 | 3670 | 0 | 0 | 0.35499
| 23 | 3671 | 0 | 0 | 0.2297
| 24 | 3672 | 0 | 0 | 0.030347
2015-06-03 | 1 | 3673 | 0 | 0 | 0.0093893
| 2 | 3674 | 0 | 0 | 0.0093893
| 3 | 3675 | 0 | 0 | 0.0093893
| 4 | 3676 | 0 | 0 | 0.0093893
| 5 | 3677 | 0 | 0 | 0.0093893
| 6 | 3678 | 0 | 0 | 0.16066
| 7 | 3679 | 0 | 0 | 0.24516
| 8 | 3680 | 0 | 0 | 0.16066
| 9 | 3681 | 0 | 0 | 0.050076
| 10 | 3682 | 0 | 0 | 0.071034
| 11 | 3683 | 0 | 0 | 0.071034
| 12 | 3684 | 0 | 0 | 0.11295
| 13 | 3685 | 0 | 0 | 0.11295
| 14 | 3686 | 0 | 0 | 0.11295
| 15 | 3687 | 0 | 0 | 0.11295
| 16 | 3688 | 0 | 0 | 0.11295
| 17 | 3689 | 0 | 0 | 0.18807
| 18 | 3690 | 0 | 0 | 0.28196
| 19 | 3691 | 0 | 0 | 0.43882
| 20 | 3692 | 0 | 0 | 0.43882
| 21 | 3693 | 0 | 0 | 0.41786
| 22 | 3694 | 0 | 0 | 0.35499
| 23 | 3695 | 0 | 0 | 0.2297
| 24 | 3696 | 0 | 0 | 0.030347
2015-06-04 | 1 | 3697 | 0 | 0 | 0.0093893
| 2 | 3698 | 0 | 0 | 0.0093893
| 3 | 3699 | 0 | 0 | 0.0093893
| 4 | 3700 | 0 | 0 | 0.0093893
| 5 | 3701 | 0 | 0 | 0.0093893
| 6 | 3702 | 0 | 0 | 0.16066
| 7 | 3703 | 0 | 0 | 0.24516
| 8 | 3704 | 0 | 0 | 0.16066
| 9 | 3705 | 0 | 0 | 0.060555
| 10 | 3706 | 0 | 0 | 0.071034
| 11 | 3707 | 0 | 0 | 0.071034
| 12 | 3708 | 0 | 0 | 0.091993
| 13 | 3709 | 0 | 0 | 0.091993
| 14 | 3710 | 0 | 0 | 0.071034
| 15 | 3711 | 0 | 0 | 0.091993
| 16 | 3712 | 0 | 0 | 0.091993
| 17 | 3713 | 0 | 0 | 0.2195
| 18 | 3714 | 0 | 0 | 0.3134
| 19 | 3715 | 0 | 0 | 0.43882
| 20 | 3716 | 0 | 0 | 0.43882
| 21 | 3717 | 0 | 0 | 0.41786
| 22 | 3718 | 0 | 0 | 0.33403
| 23 | 3719 | 0 | 0 | 0.20874
| 24 | 3720 | 0 | 0 | 0.0093893
2015-06-05 | 1 | 3721 | 0 | 0 | 0.0093893
| 2 | 3722 | 0 | 0 | 0.0093893
| 3 | 3723 | 0 | 0 | 0.0093893
| 4 | 3724 | 0 | 0 | 0.0093893
| 5 | 3725 | 0 | 0 | 0.0093893
| 6 | 3726 | 0 | 0 | 0.16066
| 7 | 3727 | 0 | 0 | 0.24516
| 8 | 3728 | 0 | 0 | 0.16066
| 9 | 3729 | 0 | 0 | 0.060555
| 10 | 3730 | 0 | 0 | 0.071034
| 11 | 3731 | 0 | 0 | 0.071034
| 12 | 3732 | 0 | 0 | 0.091993
| 13 | 3733 | 0 | 0 | 0.091993
| 14 | 3734 | 0 | 0 | 0.071034
| 15 | 3735 | 0 | 0 | 0.091993
| 16 | 3736 | 0 | 0 | 0.091993
| 17 | 3737 | 0 | 0 | 0.2195
| 18 | 3738 | 0 | 0 | 0.3134
| 19 | 3739 | 0 | 0 | 0.43882
| 20 | 3740 | 0 | 0 | 0.43882
| 21 | 3741 | 0 | 0 | 0.41786
| 22 | 3742 | 0 | 0 | 0.33403
| 23 | 3743 | 0 | 0 | 0.20874
| 24 | 3744 | 0 | 0 | 0.0093893
2015-06-06 | 1 | 3745 | 0 | 0 | 0.0093893
| 2 | 3746 | 0 | 0 | 0.0093893
| 3 | 3747 | 0 | 0 | 0.0093893
| 4 | 3748 | 0 | 0 | 0.0093893
| 5 | 3749 | 0 | 0 | 0.0093893
| 6 | 3750 | 0 | 0 | 0.16066
| 7 | 3751 | 0 | 0 | 0.24516
| 8 | 3752 | 0 | 0 | 0.16066
| 9 | 3753 | 0 | 0 | 0.060555
| 10 | 3754 | 0 | 0 | 0.071034
| 11 | 3755 | 0 | 0 | 0.071034
| 12 | 3756 | 0 | 0 | 0.091993
| 13 | 3757 | 0 | 0 | 0.091993
| 14 | 3758 | 0 | 0 | 0.071034
| 15 | 3759 | 0 | 0 | 0.091993
| 16 | 3760 | 0 | 0 | 0.091993
| 17 | 3761 | 0 | 0 | 0.2195
| 18 | 3762 | 0 | 0 | 0.3134
| 19 | 3763 | 0 | 0 | 0.43882
| 20 | 3764 | 0 | 0 | 0.43882
| 21 | 3765 | 0 | 0 | 0.41786
| 22 | 3766 | 0 | 0 | 0.33403
| 23 | 3767 | 0 | 0 | 0.20874
| 24 | 3768 | 0 | 0 | 0.0093893
2015-06-07 | 1 | 3769 | 0 | 0 | 0.0093893
| 2 | 3770 | 0 | 0 | 0.0093893
| 3 | 3771 | 0 | 0 | 0.0093893
| 4 | 3772 | 0 | 0 | 0.0093893
| 5 | 3773 | 0 | 0 | 0.0093893
| 6 | 3774 | 0 | 0 | 0.16066
| 7 | 3775 | 0 | 0 | 0.24516
| 8 | 3776 | 0 | 0 | 0.16066
| 9 | 3777 | 0 | 0 | 0.060555
| 10 | 3778 | 0 | 0 | 0.071034
| 11 | 3779 | 0 | 0 | 0.071034
| 12 | 3780 | 0 | 0 | 0.091993
| 13 | 3781 | 0 | 0 | 0.091993
| 14 | 3782 | 0 | 0 | 0.071034
| 15 | 3783 | 0 | 0 | 0.091993
| 16 | 3784 | 0 | 0 | 0.091993
| 17 | 3785 | 0 | 0 | 0.2195
| 18 | 3786 | 0 | 0 | 0.3134
| 19 | 3787 | 0 | 0 | 0.43882
| 20 | 3788 | 0 | 0 | 0.43882
| 21 | 3789 | 0 | 0 | 0.41786
| 22 | 3790 | 0 | 0 | 0.33403
| 23 | 3791 | 0 | 0 | 0.20874
| 24 | 3792 | 0 | 0 | 0.0093893
2015-06-08 | 1 | 3793 | 0 | 0 | 0.0093893
| 2 | 3794 | 0 | 0 | 0.0093893
| 3 | 3795 | 0 | 0 | 0.0093893
| 4 | 3796 | 0 | 0 | 0.0093893
| 5 | 3797 | 0 | 0 | 0.0093893
| 6 | 3798 | 0 | 0 | 0.16066
| 7 | 3799 | 0 | 0 | 0.24516
| 8 | 3800 | 0 | 0 | 0.16066
| 9 | 3801 | 0 | 0 | 0.060555
| 10 | 3802 | 0 | 0 | 0.071034
| 11 | 3803 | 0 | 0 | 0.071034
| 12 | 3804 | 0 | 0 | 0.091993
| 13 | 3805 | 0 | 0 | 0.091993
| 14 | 3806 | 0 | 0 | 0.071034
| 15 | 3807 | 0 | 0 | 0.091993
| 16 | 3808 | 0 | 0 | 0.091993
| 17 | 3809 | 0 | 0 | 0.2195
| 18 | 3810 | 0 | 0 | 0.3134
| 19 | 3811 | 0 | 0 | 0.43882
| 20 | 3812 | 0 | 0 | 0.43882
| 21 | 3813 | 0 | 0 | 0.41786
| 22 | 3814 | 0 | 0 | 0.33403
| 23 | 3815 | 0 | 0 | 0.20874
| 24 | 3816 | 0 | 0 | 0.0093893
2015-06-09 | 1 | 3817 | 0 | 0 | 0.0093893
| 2 | 3818 | 0 | 0 | 0.0093893
| 3 | 3819 | 0 | 0 | 0.0093893
| 4 | 3820 | 0 | 0 | 0.0093893
| 5 | 3821 | 0 | 0 | 0.0093893
| 6 | 3822 | 0 | 0 | 0.16066
| 7 | 3823 | 0 | 0 | 0.24516
| 8 | 3824 | 0 | 0 | 0.16066
| 9 | 3825 | 0 | 0 | 0.050076
| 10 | 3826 | 0 | 0 | 0.071034
| 11 | 3827 | 0 | 0 | 0.071034
| 12 | 3828 | 0 | 0 | 0.11295
| 13 | 3829 | 0 | 0 | 0.11295
| 14 | 3830 | 0 | 0 | 0.11295
| 15 | 3831 | 0 | 0 | 0.11295
| 16 | 3832 | 0 | 0 | 0.11295
| 17 | 3833 | 0 | 0 | 0.18807
| 18 | 3834 | 0 | 0 | 0.28196
| 19 | 3835 | 0 | 0 | 0.43882
| 20 | 3836 | 0 | 0 | 0.43882
| 21 | 3837 | 0 | 0 | 0.41786
| 22 | 3838 | 0 | 0 | 0.35499
| 23 | 3839 | 0 | 0 | 0.2297
| 24 | 3840 | 0 | 0 | 0.030347
2015-06-10 | 1 | 3841 | 0 | 0 | 0.0093893
| 2 | 3842 | 0 | 0 | 0.0093893
| 3 | 3843 | 0 | 0 | 0.0093893
| 4 | 3844 | 0 | 0 | 0.0093893
| 5 | 3845 | 0 | 0 | 0.0093893
| 6 | 3846 | 0 | 0 | 0.16066
| 7 | 3847 | 0 | 0 | 0.24516
| 8 | 3848 | 0 | 0 | 0.16066
| 9 | 3849 | 0 | 0 | 0.050076
| 10 | 3850 | 0 | 0 | 0.071034
| 11 | 3851 | 0 | 0 | 0.071034
| 12 | 3852 | 0 | 0 | 0.11295
| 13 | 3853 | 0 | 0 | 0.11295
| 14 | 3854 | 0 | 0 | 0.11295
| 15 | 3855 | 0 | 0 | 0.11295
| 16 | 3856 | 0 | 0 | 0.11295
| 17 | 3857 | 0 | 0 | 0.18807
| 18 | 3858 | 0 | 0 | 0.28196
| 19 | 3859 | 0 | 0 | 0.43882
| 20 | 3860 | 0 | 0 | 0.43882
| 21 | 3861 | 0 | 0 | 0.41786
| 22 | 3862 | 0 | 0 | 0.35499
| 23 | 3863 | 0 | 0 | 0.2297
| 24 | 3864 | 0 | 0 | 0.030347
2015-06-11 | 1 | 3865 | 0 | 0 | 0.0093893
| 2 | 3866 | 0 | 0 | 0.0093893
| 3 | 3867 | 0 | 0 | 0.0093893
| 4 | 3868 | 0 | 0 | 0.0093893
| 5 | 3869 | 0 | 0 | 0.0093893
| 6 | 3870 | 0 | 0 | 0.16066
| 7 | 3871 | 0 | 0 | 0.24516
| 8 | 3872 | 0 | 0 | 0.16066
| 9 | 3873 | 0 | 0 | 0.060555
| 10 | 3874 | 0 | 0 | 0.071034
| 11 | 3875 | 0 | 0 | 0.071034
| 12 | 3876 | 0 | 0 | 0.091993
| 13 | 3877 | 0 | 0 | 0.091993
| 14 | 3878 | 0 | 0 | 0.071034
| 15 | 3879 | 0 | 0 | 0.091993
| 16 | 3880 | 0 | 0 | 0.091993
| 17 | 3881 | 0 | 0 | 0.2195
| 18 | 3882 | 0 | 0 | 0.3134
| 19 | 3883 | 0 | 0 | 0.43882
| 20 | 3884 | 0 | 0 | 0.43882
| 21 | 3885 | 0 | 0 | 0.41786
| 22 | 3886 | 0 | 0 | 0.33403
| 23 | 3887 | 0 | 0 | 0.20874
| 24 | 3888 | 0 | 0 | 0.0093893
2015-06-12 | 1 | 3889 | 0 | 0 | 0.0093893
| 2 | 3890 | 0 | 0 | 0.0093893
| 3 | 3891 | 0 | 0 | 0.0093893
| 4 | 3892 | 0 | 0 | 0.0093893
| 5 | 3893 | 0 | 0 | 0.0093893
| 6 | 3894 | 0 | 0 | 0.16066
| 7 | 3895 | 0 | 0 | 0.24516
| 8 | 3896 | 0 | 0 | 0.16066
| 9 | 3897 | 0 | 0 | 0.060555
| 10 | 3898 | 0 | 0 | 0.071034
| 11 | 3899 | 0 | 0 | 0.071034
| 12 | 3900 | 0 | 0 | 0.091993
| 13 | 3901 | 0 | 0 | 0.091993
| 14 | 3902 | 0 | 0 | 0.071034
| 15 | 3903 | 0 | 0 | 0.091993
| 16 | 3904 | 0 | 0 | 0.091993
| 17 | 3905 | 0 | 0 | 0.2195
| 18 | 3906 | 0 | 0 | 0.3134
| 19 | 3907 | 0 | 0 | 0.43882
| 20 | 3908 | 0 | 0 | 0.43882
| 21 | 3909 | 0 | 0 | 0.41786
| 22 | 3910 | 0 | 0 | 0.33403
| 23 | 3911 | 0 | 0 | 0.20874
| 24 | 3912 | 0 | 0 | 0.0093893
2015-06-13 | 1 | 3913 | 0 | 0 | 0.0093893
| 2 | 3914 | 0 | 0 | 0.0093893
| 3 | 3915 | 0 | 0 | 0.0093893
| 4 | 3916 | 0 | 0 | 0.0093893
| 5 | 3917 | 0 | 0 | 0.0093893
| 6 | 3918 | 0 | 0 | 0.16066
| 7 | 3919 | 0 | 0 | 0.24516
| 8 | 3920 | 0 | 0 | 0.16066
| 9 | 3921 | 0 | 0 | 0.060555
| 10 | 3922 | 0 | 0 | 0.071034
| 11 | 3923 | 0 | 0 | 0.071034
| 12 | 3924 | 0 | 0 | 0.091993
| 13 | 3925 | 0 | 0 | 0.091993
| 14 | 3926 | 0 | 0 | 0.071034
| 15 | 3927 | 0 | 0 | 0.091993
| 16 | 3928 | 0 | 0 | 0.091993
| 17 | 3929 | 0 | 0 | 0.2195
| 18 | 3930 | 0 | 0 | 0.3134
| 19 | 3931 | 0 | 0 | 0.43882
| 20 | 3932 | 0 | 0 | 0.43882
| 21 | 3933 | 0 | 0 | 0.41786
| 22 | 3934 | 0 | 0 | 0.33403
| 23 | 3935 | 0 | 0 | 0.20874
| 24 | 3936 | 0 | 0 | 0.0093893
2015-06-14 | 1 | 3937 | 0 | 0 | 0.0093893
| 2 | 3938 | 0 | 0 | 0.0093893
| 3 | 3939 | 0 | 0 | 0.0093893
| 4 | 3940 | 0 | 0 | 0.0093893
| 5 | 3941 | 0 | 0 | 0.0093893
| 6 | 3942 | 0 | 0 | 0.16066
| 7 | 3943 | 0 | 0 | 0.24516
| 8 | 3944 | 0 | 0 | 0.16066
| 9 | 3945 | 0 | 0 | 0.060555
| 10 | 3946 | 0 | 0 | 0.071034
| 11 | 3947 | 0 | 0 | 0.071034
| 12 | 3948 | 0 | 0 | 0.091993
| 13 | 3949 | 0 | 0 | 0.091993
| 14 | 3950 | 0 | 0 | 0.071034
| 15 | 3951 | 0 | 0 | 0.091993
| 16 | 3952 | 0 | 0 | 0.091993
| 17 | 3953 | 0 | 0 | 0.2195
| 18 | 3954 | 0 | 0 | 0.3134
| 19 | 3955 | 0 | 0 | 0.43882
| 20 | 3956 | 0 | 0 | 0.43882
| 21 | 3957 | 0 | 0 | 0.41786
| 22 | 3958 | 0 | 0 | 0.33403
| 23 | 3959 | 0 | 0 | 0.20874
| 24 | 3960 | 0 | 0 | 0.0093893
2015-06-15 | 1 | 3961 | 0 | 0 | 0.0093893
| 2 | 3962 | 0 | 0 | 0.0093893
| 3 | 3963 | 0 | 0 | 0.0093893
| 4 | 3964 | 0 | 0 | 0.0093893
| 5 | 3965 | 0 | 0 | 0.0093893
| 6 | 3966 | 0 | 0 | 0.16066
| 7 | 3967 | 0 | 0 | 0.24516
| 8 | 3968 | 0 | 0 | 0.16066
| 9 | 3969 | 0 | 0 | 0.060555
| 10 | 3970 | 0 | 0 | 0.071034
| 11 | 3971 | 0 | 0 | 0.071034
| 12 | 3972 | 0 | 0 | 0.091993
| 13 | 3973 | 0 | 0 | 0.091993
| 14 | 3974 | 0 | 0 | 0.071034
| 15 | 3975 | 0 | 0 | 0.091993
| 16 | 3976 | 0 | 0 | 0.091993
| 17 | 3977 | 0 | 0 | 0.2195
| 18 | 3978 | 0 | 0 | 0.3134
| 19 | 3979 | 0 | 0 | 0.43882
| 20 | 3980 | 0 | 0 | 0.43882
| 21 | 3981 | 0 | 0 | 0.41786
| 22 | 3982 | 0 | 0 | 0.33403
| 23 | 3983 | 0 | 0 | 0.20874
| 24 | 3984 | 0 | 0 | 0.0093893
2015-06-16 | 1 | 3985 | 0 | 0 | 0.0093893
| 2 | 3986 | 0 | 0 | 0.0093893
| 3 | 3987 | 0 | 0 | 0.0093893
| 4 | 3988 | 0 | 0 | 0.0093893
| 5 | 3989 | 0 | 0 | 0.0093893
| 6 | 3990 | 0 | 0 | 0.16066
| 7 | 3991 | 0 | 0 | 0.24516
| 8 | 3992 | 0 | 0 | 0.16066
| 9 | 3993 | 0 | 0 | 0.050076
| 10 | 3994 | 0 | 0 | 0.071034
| 11 | 3995 | 0 | 0 | 0.071034
| 12 | 3996 | 0 | 0 | 0.11295
| 13 | 3997 | 0 | 0 | 0.11295
| 14 | 3998 | 0 | 0 | 0.11295
| 15 | 3999 | 0 | 0 | 0.11295
| 16 | 4000 | 0 | 0 | 0.11295
| 17 | 4001 | 0 | 0 | 0.18807
| 18 | 4002 | 0 | 0 | 0.28196
| 19 | 4003 | 0 | 0 | 0.43882
| 20 | 4004 | 0 | 0 | 0.43882
| 21 | 4005 | 0 | 0 | 0.41786
| 22 | 4006 | 0 | 0 | 0.35499
| 23 | 4007 | 0 | 0 | 0.2297
| 24 | 4008 | 0 | 0 | 0.030347
2015-06-17 | 1 | 4009 | 0 | 0 | 0.0093893
| 2 | 4010 | 0 | 0 | 0.0093893
| 3 | 4011 | 0 | 0 | 0.0093893
| 4 | 4012 | 0 | 0 | 0.0093893
| 5 | 4013 | 0 | 0 | 0.0093893
| 6 | 4014 | 0 | 0 | 0.16066
| 7 | 4015 | 0 | 0 | 0.24516
| 8 | 4016 | 0 | 0 | 0.16066
| 9 | 4017 | 0 | 0 | 0.050076
| 10 | 4018 | 0 | 0 | 0.071034
| 11 | 4019 | 0 | 0 | 0.071034
| 12 | 4020 | 0 | 0 | 0.11295
| 13 | 4021 | 0 | 0 | 0.11295
| 14 | 4022 | 0 | 0 | 0.11295
| 15 | 4023 | 0 | 0 | 0.11295
| 16 | 4024 | 0 | 0 | 0.11295
| 17 | 4025 | 0 | 0 | 0.18807
| 18 | 4026 | 0 | 0 | 0.28196
| 19 | 4027 | 0 | 0 | 0.43882
| 20 | 4028 | 0 | 0 | 0.43882
| 21 | 4029 | 0 | 0 | 0.41786
| 22 | 4030 | 0 | 0 | 0.35499
| 23 | 4031 | 0 | 0 | 0.2297
| 24 | 4032 | 0 | 0 | 0.030347
2015-06-18 | 1 | 4033 | 0 | 0 | 0.0093893
| 2 | 4034 | 0 | 0 | 0.0093893
| 3 | 4035 | 0 | 0 | 0.0093893
| 4 | 4036 | 0 | 0 | 0.0093893
| 5 | 4037 | 0 | 0 | 0.0093893
| 6 | 4038 | 0 | 0 | 0.16066
| 7 | 4039 | 0 | 0 | 0.24516
| 8 | 4040 | 0 | 0 | 0.16066
| 9 | 4041 | 0 | 0 | 0.060555
| 10 | 4042 | 0 | 0 | 0.071034
| 11 | 4043 | 0 | 0 | 0.071034
| 12 | 4044 | 0 | 0 | 0.091993
| 13 | 4045 | 0 | 0 | 0.091993
| 14 | 4046 | 0 | 0 | 0.071034
| 15 | 4047 | 0 | 0 | 0.091993
| 16 | 4048 | 0 | 0 | 0.091993
| 17 | 4049 | 0 | 0 | 0.2195
| 18 | 4050 | 0 | 0 | 0.3134
| 19 | 4051 | 0 | 0 | 0.43882
| 20 | 4052 | 0 | 0 | 0.43882
| 21 | 4053 | 0 | 0 | 0.41786
| 22 | 4054 | 0 | 0 | 0.33403
| 23 | 4055 | 0 | 0 | 0.20874
| 24 | 4056 | 0 | 0 | 0.0093893
2015-06-19 | 1 | 4057 | 0 | 0 | 0.0093893
| 2 | 4058 | 0 | 0 | 0.0093893
| 3 | 4059 | 0 | 0 | 0.0093893
| 4 | 4060 | 0 | 0 | 0.0093893
| 5 | 4061 | 0 | 0 | 0.0093893
| 6 | 4062 | 0 | 0 | 0.16066
| 7 | 4063 | 0 | 0 | 0.24516
| 8 | 4064 | 0 | 0 | 0.16066
| 9 | 4065 | 0 | 0 | 0.060555
| 10 | 4066 | 0 | 0 | 0.071034
| 11 | 4067 | 0 | 0 | 0.071034
| 12 | 4068 | 0 | 0 | 0.091993
| 13 | 4069 | 0 | 0 | 0.091993
| 14 | 4070 | 0 | 0 | 0.071034
| 15 | 4071 | 0 | 0 | 0.091993
| 16 | 4072 | 0 | 0 | 0.091993
| 17 | 4073 | 0 | 0 | 0.2195
| 18 | 4074 | 0 | 0 | 0.3134
| 19 | 4075 | 0 | 0 | 0.43882
| 20 | 4076 | 0 | 0 | 0.43882
| 21 | 4077 | 0 | 0 | 0.41786
| 22 | 4078 | 0 | 0 | 0.33403
| 23 | 4079 | 0 | 0 | 0.20874
| 24 | 4080 | 0 | 0 | 0.0093893
2015-06-20 | 1 | 4081 | 0 | 0 | 0.0093893
| 2 | 4082 | 0 | 0 | 0.0093893
| 3 | 4083 | 0 | 0 | 0.0093893
| 4 | 4084 | 0 | 0 | 0.0093893
| 5 | 4085 | 0 | 0 | 0.0093893
| 6 | 4086 | 0 | 0 | 0.16066
| 7 | 4087 | 0 | 0 | 0.24516
| 8 | 4088 | 0 | 0 | 0.16066
| 9 | 4089 | 0 | 0 | 0.060555
| 10 | 4090 | 0 | 0 | 0.071034
| 11 | 4091 | 0 | 0 | 0.071034
| 12 | 4092 | 0 | 0 | 0.091993
| 13 | 4093 | 0 | 0 | 0.091993
| 14 | 4094 | 0 | 0 | 0.071034
| 15 | 4095 | 0 | 0 | 0.091993
| 16 | 4096 | 0 | 0 | 0.091993
| 17 | 4097 | 0 | 0 | 0.2195
| 18 | 4098 | 0 | 0 | 0.3134
| 19 | 4099 | 0 | 0 | 0.43882
| 20 | 4100 | 0 | 0 | 0.43882
| 21 | 4101 | 0 | 0 | 0.41786
| 22 | 4102 | 0 | 0 | 0.33403
| 23 | 4103 | 0 | 0 | 0.20874
| 24 | 4104 | 0 | 0 | 0.0093893
2015-06-21 | 1 | 4105 | 0 | 0 | 0.0093893
| 2 | 4106 | 0 | 0 | 0.0093893
| 3 | 4107 | 0 | 0 | 0.0093893
| 4 | 4108 | 0 | 0 | 0.0093893
| 5 | 4109 | 0 | 0 | 0.0093893
| 6 | 4110 | 0 | 0 | 0.16066
| 7 | 4111 | 0 | 0 | 0.24516
| 8 | 4112 | 0 | 0 | 0.16066
| 9 | 4113 | 0 | 0 | 0.060555
| 10 | 4114 | 0 | 0 | 0.071034
| 11 | 4115 | 0 | 0 | 0.071034
| 12 | 4116 | 0 | 0 | 0.091993
| 13 | 4117 | 0 | 0 | 0.091993
| 14 | 4118 | 0 | 0 | 0.071034
| 15 | 4119 | 0 | 0 | 0.091993
| 16 | 4120 | 0 | 0 | 0.091993
| 17 | 4121 | 0 | 0 | 0.2195
| 18 | 4122 | 0 | 0 | 0.3134
| 19 | 4123 | 0 | 0 | 0.43882
| 20 | 4124 | 0 | 0 | 0.43882
| 21 | 4125 | 0 | 0 | 0.41786
| 22 | 4126 | 0 | 0 | 0.33403
| 23 | 4127 | 0 | 0 | 0.20874
| 24 | 4128 | 0 | 0 | 0.0093893
2015-06-22 | 1 | 4129 | 0 | 0 | 0.0093893
| 2 | 4130 | 0 | 0 | 0.0093893
| 3 | 4131 | 0 | 0 | 0.0093893
| 4 | 4132 | 0 | 0 | 0.0093893
| 5 | 4133 | 0 | 0 | 0.0093893
| 6 | 4134 | 0 | 0 | 0.16066
| 7 | 4135 | 0 | 0 | 0.24516
| 8 | 4136 | 0 | 0 | 0.16066
| 9 | 4137 | 0 | 0 | 0.060555
| 10 | 4138 | 0 | 0 | 0.071034
| 11 | 4139 | 0 | 0 | 0.071034
| 12 | 4140 | 0 | 0 | 0.091993
| 13 | 4141 | 0 | 0 | 0.091993
| 14 | 4142 | 0 | 0 | 0.071034
| 15 | 4143 | 0 | 0 | 0.091993
| 16 | 4144 | 0 | 0 | 0.091993
| 17 | 4145 | 0 | 0 | 0.2195
| 18 | 4146 | 0 | 0 | 0.3134
| 19 | 4147 | 0 | 0 | 0.43882
| 20 | 4148 | 0 | 0 | 0.43882
| 21 | 4149 | 0 | 0 | 0.41786
| 22 | 4150 | 0 | 0 | 0.33403
| 23 | 4151 | 0 | 0 | 0.20874
| 24 | 4152 | 0 | 0 | 0.0093893
2015-06-23 | 1 | 4153 | 0 | 0 | 0.0093893
| 2 | 4154 | 0 | 0 | 0.0093893
| 3 | 4155 | 0 | 0 | 0.0093893
| 4 | 4156 | 0 | 0 | 0.0093893
| 5 | 4157 | 0 | 0 | 0.0093893
| 6 | 4158 | 0 | 0 | 0.16066
| 7 | 4159 | 0 | 0 | 0.24516
| 8 | 4160 | 0 | 0 | 0.16066
| 9 | 4161 | 0 | 0 | 0.050076
| 10 | 4162 | 0 | 0 | 0.071034
| 11 | 4163 | 0 | 0 | 0.071034
| 12 | 4164 | 0 | 0 | 0.11295
| 13 | 4165 | 0 | 0 | 0.11295
| 14 | 4166 | 0 | 0 | 0.11295
| 15 | 4167 | 0 | 0 | 0.11295
| 16 | 4168 | 0 | 0 | 0.11295
| 17 | 4169 | 0 | 0 | 0.18807
| 18 | 4170 | 0 | 0 | 0.28196
| 19 | 4171 | 0 | 0 | 0.43882
| 20 | 4172 | 0 | 0 | 0.43882
| 21 | 4173 | 0 | 0 | 0.41786
| 22 | 4174 | 0 | 0 | 0.35499
| 23 | 4175 | 0 | 0 | 0.2297
| 24 | 4176 | 0 | 0 | 0.030347
2015-06-24 | 1 | 4177 | 0 | 0 | 0.0093893
| 2 | 4178 | 0 | 0 | 0.0093893
| 3 | 4179 | 0 | 0 | 0.0093893
| 4 | 4180 | 0 | 0 | 0.0093893
| 5 | 4181 | 0 | 0 | 0.0093893
| 6 | 4182 | 0 | 0 | 0.16066
| 7 | 4183 | 0 | 0 | 0.24516
| 8 | 4184 | 0 | 0 | 0.16066
| 9 | 4185 | 0 | 0 | 0.050076
| 10 | 4186 | 0 | 0 | 0.071034
| 11 | 4187 | 0 | 0 | 0.071034
| 12 | 4188 | 0 | 0 | 0.11295
| 13 | 4189 | 0 | 0 | 0.11295
| 14 | 4190 | 0 | 0 | 0.11295
| 15 | 4191 | 0 | 0 | 0.11295
| 16 | 4192 | 0 | 0 | 0.11295
| 17 | 4193 | 0 | 0 | 0.18807
| 18 | 4194 | 0 | 0 | 0.28196
| 19 | 4195 | 0 | 0 | 0.43882
| 20 | 4196 | 0 | 0 | 0.43882
| 21 | 4197 | 0 | 0 | 0.41786
| 22 | 4198 | 0 | 0 | 0.35499
| 23 | 4199 | 0 | 0 | 0.2297
| 24 | 4200 | 0 | 0 | 0.030347
2015-06-25 | 1 | 4201 | 0 | 0 | 0.0093893
| 2 | 4202 | 0 | 0 | 0.0093893
| 3 | 4203 | 0 | 0 | 0.0093893
| 4 | 4204 | 0 | 0 | 0.0093893
| 5 | 4205 | 0 | 0 | 0.0093893
| 6 | 4206 | 0 | 0 | 0.16066
| 7 | 4207 | 0 | 0 | 0.24516
| 8 | 4208 | 0 | 0 | 0.16066
| 9 | 4209 | 0 | 0 | 0.060555
| 10 | 4210 | 0 | 0 | 0.071034
| 11 | 4211 | 0 | 0 | 0.071034
| 12 | 4212 | 0 | 0 | 0.091993
| 13 | 4213 | 0 | 0 | 0.091993
| 14 | 4214 | 0 | 0 | 0.071034
| 15 | 4215 | 0 | 0 | 0.091993
| 16 | 4216 | 0 | 0 | 0.091993
| 17 | 4217 | 0 | 0 | 0.2195
| 18 | 4218 | 0 | 0 | 0.3134
| 19 | 4219 | 0 | 0 | 0.43882
| 20 | 4220 | 0 | 0 | 0.43882
| 21 | 4221 | 0 | 0 | 0.41786
| 22 | 4222 | 0 | 0 | 0.33403
| 23 | 4223 | 0 | 0 | 0.20874
| 24 | 4224 | 0 | 0 | 0.0093893
2015-06-26 | 1 | 4225 | 0 | 0 | 0.0093893
| 2 | 4226 | 0 | 0 | 0.0093893
| 3 | 4227 | 0 | 0 | 0.0093893
| 4 | 4228 | 0 | 0 | 0.0093893
| 5 | 4229 | 0 | 0 | 0.0093893
| 6 | 4230 | 0 | 0 | 0.16066
| 7 | 4231 | 0 | 0 | 0.24516
| 8 | 4232 | 0 | 0 | 0.16066
| 9 | 4233 | 0 | 0 | 0.060555
| 10 | 4234 | 0 | 0 | 0.071034
| 11 | 4235 | 0 | 0 | 0.071034
| 12 | 4236 | 0 | 0 | 0.091993
| 13 | 4237 | 0 | 0 | 0.091993
| 14 | 4238 | 0 | 0 | 0.071034
| 15 | 4239 | 0 | 0 | 0.091993
| 16 | 4240 | 0 | 0 | 0.091993
| 17 | 4241 | 0 | 0 | 0.2195
| 18 | 4242 | 0 | 0 | 0.3134
| 19 | 4243 | 0 | 0 | 0.43882
| 20 | 4244 | 0 | 0 | 0.43882
| 21 | 4245 | 0 | 0 | 0.41786
| 22 | 4246 | 0 | 0 | 0.33403
| 23 | 4247 | 0 | 0 | 0.20874
| 24 | 4248 | 0 | 0 | 0.0093893
2015-06-27 | 1 | 4249 | 0 | 0 | 0.0093893
| 2 | 4250 | 0 | 0 | 0.0093893
| 3 | 4251 | 0 | 0 | 0.0093893
| 4 | 4252 | 0 | 0 | 0.0093893
| 5 | 4253 | 0 | 0 | 0.0093893
| 6 | 4254 | 0 | 0 | 0.16066
| 7 | 4255 | 0 | 0 | 0.24516
| 8 | 4256 | 0 | 0 | 0.16066
| 9 | 4257 | 0 | 0 | 0.060555
| 10 | 4258 | 0 | 0 | 0.071034
| 11 | 4259 | 0 | 0 | 0.071034
| 12 | 4260 | 0 | 0 | 0.091993
| 13 | 4261 | 0 | 0 | 0.091993
| 14 | 4262 | 0 | 0 | 0.071034
| 15 | 4263 | 0 | 0 | 0.091993
| 16 | 4264 | 0 | 0 | 0.091993
| 17 | 4265 | 0 | 0 | 0.2195
| 18 | 4266 | 0 | 0 | 0.3134
| 19 | 4267 | 0 | 0 | 0.43882
| 20 | 4268 | 0 | 0 | 0.43882
| 21 | 4269 | 0 | 0 | 0.41786
| 22 | 4270 | 0 | 0 | 0.33403
| 23 | 4271 | 0 | 0 | 0.20874
| 24 | 4272 | 0 | 0 | 0.0093893
2015-06-28 | 1 | 4273 | 0 | 0 | 0.0093893
| 2 | 4274 | 0 | 0 | 0.0093893
| 3 | 4275 | 0 | 0 | 0.0093893
| 4 | 4276 | 0 | 0 | 0.0093893
| 5 | 4277 | 0 | 0 | 0.0093893
| 6 | 4278 | 0 | 0 | 0.16066
| 7 | 4279 | 0 | 0 | 0.24516
| 8 | 4280 | 0 | 0 | 0.16066
| 9 | 4281 | 0 | 0 | 0.060555
| 10 | 4282 | 0 | 0 | 0.071034
| 11 | 4283 | 0 | 0 | 0.071034
| 12 | 4284 | 0 | 0 | 0.091993
| 13 | 4285 | 0 | 0 | 0.091993
| 14 | 4286 | 0 | 0 | 0.071034
| 15 | 4287 | 0 | 0 | 0.091993
| 16 | 4288 | 0 | 0 | 0.091993
| 17 | 4289 | 0 | 0 | 0.2195
| 18 | 4290 | 0 | 0 | 0.3134
| 19 | 4291 | 0 | 0 | 0.43882
| 20 | 4292 | 0 | 0 | 0.43882
| 21 | 4293 | 0 | 0 | 0.41786
| 22 | 4294 | 0 | 0 | 0.33403
| 23 | 4295 | 0 | 0 | 0.20874
| 24 | 4296 | 0 | 0 | 0.0093893
2015-06-29 | 1 | 4297 | 0 | 0 | 0.0093893
| 2 | 4298 | 0 | 0 | 0.0093893
| 3 | 4299 | 0 | 0 | 0.0093893
| 4 | 4300 | 0 | 0 | 0.0093893
| 5 | 4301 | 0 | 0 | 0.0093893
| 6 | 4302 | 0 | 0 | 0.16066
| 7 | 4303 | 0 | 0 | 0.24516
| 8 | 4304 | 0 | 0 | 0.16066
| 9 | 4305 | 0 | 0 | 0.060555
| 10 | 4306 | 0 | 0 | 0.071034
| 11 | 4307 | 0 | 0 | 0.071034
| 12 | 4308 | 0 | 0 | 0.091993
| 13 | 4309 | 0 | 0 | 0.091993
| 14 | 4310 | 0 | 0 | 0.071034
| 15 | 4311 | 0 | 0 | 0.091993
| 16 | 4312 | 0 | 0 | 0.091993
| 17 | 4313 | 0 | 0 | 0.2195
| 18 | 4314 | 0 | 0 | 0.3134
| 19 | 4315 | 0 | 0 | 0.43882
| 20 | 4316 | 0 | 0 | 0.43882
| 21 | 4317 | 0 | 0 | 0.41786
| 22 | 4318 | 0 | 0 | 0.33403
| 23 | 4319 | 0 | 0 | 0.20874
| 24 | 4320 | 0 | 0 | 0.0093893
2015-06-30 | 1 | 4321 | 0 | 0 | 0.0093893
| 2 | 4322 | 0 | 0.33445 | 0.25527
| 3 | 4323 | 0 | 0.32881 | 0.25113
| 4 | 4324 | 0 | 0.32351 | 0.24723
| 5 | 4325 | 0 | 0.31767 | 0.24294
| 6 | 4326 | 0 | 0.31219 | 0.39018
| 7 | 4327 | 0 | 0.30604 | 0.47016
| 8 | 4328 | 0 | 0.30114 | 0.38206
| 9 | 4329 | 0 | 0.30125 | 0.27155
| 10 | 4330 | 0 | 0.28107 | 0.27768
| 11 | 4331 | 0 | 0.24587 | 0.2518
| 12 | 4332 | 0 | 0.30462 | 0.33691
| 13 | 4333 | 0 | 0.45362 | 0.44645
| 14 | 4334 | 0 | 0.48716 | 0.47111
| 15 | 4335 | 0 | 0.65184 | 0.59218
| 16 | 4336 | 0 | 0.69712 | 0.62547
| 17 | 4337 | 0 | 0.66432 | 0.67648
| 18 | 4338 | 0 | 0.6471 | 0.7577
| 19 | 4339 | 0 | 0.60724 | 0.88526
| 20 | 4340 | 0 | 0.63647 | 0.90675
| 21 | 4341 | 0 | 0.58619 | 0.84883
| 22 | 4342 | 0 | 0.56579 | 0.77095
| 23 | 4343 | 0 | 0.50729 | 0.60266
| 24 | 4344 | 0 | 0.30166 | 0.25213
2015-07-01 | 1 | 4345 | 0 | 0.26646 | 0.20529
| 2 | 4346 | 0 | 0.24141 | 0.18687
| 3 | 4347 | 0 | 0.21405 | 0.16676
| 4 | 4348 | 0 | 0.19243 | 0.15086
| 5 | 4349 | 0 | 0.18763 | 0.14734
| 6 | 4350 | 0 | 0.18487 | 0.29658
| 7 | 4351 | 0 | 0.1895 | 0.38449
| 8 | 4352 | 0 | 0.2036 | 0.31034
| 9 | 4353 | 0 | 0.2265 | 0.2166
| 10 | 4354 | 0 | 0.25189 | 0.25622
| 11 | 4355 | 0 | 0.2485 | 0.25373
| 12 | 4356 | 0 | 0.30283 | 0.33559
| 13 | 4357 | 0 | 0.46527 | 0.45501
| 14 | 4358 | 0 | 0.50262 | 0.48247
| 15 | 4359 | 0 | 0.70957 | 0.63463
| 16 | 4360 | 0 | 0.77693 | 0.57488
| 17 | 4361 | 0 | 0.75585 | 0.63746
| 18 | 4362 | 0 | 0.73984 | 0.72183
| 19 | 4363 | 0 | 0.68529 | 0.94265
| 20 | 4364 | 0 | 0.69681 | 0.95111
| 21 | 4365 | 0 | 0.62515 | 0.87747
| 22 | 4366 | 0 | 0.6162 | 0.80802
| 23 | 4367 | 0 | 0.5858 | 0.66038
| 24 | 4368 | 0 | 0.40088 | 0.32508
2015-07-02 | 1 | 4369 | 0 | 0.38014 | 0.28887
| 2 | 4370 | 0 | 0.3483 | 0.26546
| 3 | 4371 | 0 | 0.31657 | 0.24213
| 4 | 4372 | 0 | 0.29394 | 0.22549
| 5 | 4373 | 0 | 0.27289 | 0.21001
| 6 | 4374 | 0 | 0.25119 | 0.34533
| 7 | 4375 | 0 | 0.24427 | 0.42475
| 8 | 4376 | 0 | 0.23889 | 0.33629
| 9 | 4377 | 0 | 0.16942 | 0.18511
| 10 | 4378 | 0 | 0.036655 | 0.097983
| 11 | 4379 | 0 | 0.04371 | 0.10317
| 12 | 4380 | 0 | 0.23459 | 0.26447
| 13 | 4381 | 0 | 0.52815 | 0.48029
| 14 | 4382 | 0 | 0.56245 | 0.48455
| 15 | 4383 | 0 | 0.61342 | 0.54298
| 16 | 4384 | 0 | 0.37638 | 0.3687
| 17 | 4385 | 0 | 0.34058 | 0.4699
| 18 | 4386 | 0 | 0.3353 | 0.55991
| 19 | 4387 | 0 | 0.41189 | 0.74164
| 20 | 4388 | 0 | 0.59081 | 0.87318
| 21 | 4389 | 0 | 0.53382 | 0.81032
| 22 | 4390 | 0 | 0.51395 | 0.71188
| 23 | 4391 | 0 | 0.45315 | 0.5419
| 24 | 4392 | 0 | 0.24865 | 0.1922
2015-07-03 | 1 | 4393 | 0 | 0.23144 | 0.17954
| 2 | 4394 | 0 | 0.21885 | 0.17029
| 3 | 4395 | 0 | 0.20759 | 0.16201
| 4 | 4396 | 0 | 0.19724 | 0.1544
| 5 | 4397 | 0 | 0.17734 | 0.13977
| 6 | 4398 | 0 | 0.15136 | 0.27194
| 7 | 4399 | 0 | 0.1832 | 0.37986
| 8 | 4400 | 0 | 0.22194 | 0.32383
| 9 | 4401 | 0 | 0.18257 | 0.19478
| 10 | 4402 | 0 | 0.043072 | 0.1027
| 11 | 4403 | 0 | 0.050314 | 0.10803
| 12 | 4404 | 0 | 0.25938 | 0.28269
| 13 | 4405 | 0 | 0.57879 | 0.51752
| 14 | 4406 | 0 | 0.6174 | 0.52495
| 15 | 4407 | 0 | 0.72963 | 0.62842
| 16 | 4408 | 0 | 0.47433 | 0.44072
| 17 | 4409 | 0 | 0.45814 | 0.55633
| 18 | 4410 | 0 | 0.45973 | 0.65139
| 19 | 4411 | 0 | 0.56015 | 0.85064
| 20 | 4412 | 0 | 0.78692 | 0.90668
| 21 | 4413 | 0 | 0.71122 | 0.94075
| 22 | 4414 | 0 | 0.68497 | 0.83761
| 23 | 4415 | 0 | 0.63845 | 0.67813
| 24 | 4416 | 0 | 0.44615 | 0.33739
2015-07-04 | 1 | 4417 | 0 | 0.41971 | 0.31796
| 2 | 4418 | 0 | 0.39732 | 0.3015
| 3 | 4419 | 0 | 0.37738 | 0.28684
| 4 | 4420 | 0 | 0.35482 | 0.27025
| 5 | 4421 | 0 | 0.34301 | 0.26157
| 6 | 4422 | 0 | 0.32288 | 0.39804
| 7 | 4423 | 0 | 0.30295 | 0.4679
| 8 | 4424 | 0 | 0.26895 | 0.35839
| 9 | 4425 | 0 | 0.18144 | 0.19395
| 10 | 4426 | 0 | 0.036607 | 0.097948
| 11 | 4427 | 0 | 0.039899 | 0.10037
| 12 | 4428 | 0 | 0.18176 | 0.22562
| 13 | 4429 | 0 | 0.36258 | 0.35856
| 14 | 4430 | 0 | 0.33965 | 0.32075
| 15 | 4431 | 0 | 0.4124 | 0.39519
| 16 | 4432 | 0 | 0.26912 | 0.28985
| 17 | 4433 | 0 | 0.2654 | 0.41463
| 18 | 4434 | 0 | 0.27668 | 0.51681
| 19 | 4435 | 0 | 0.35619 | 0.70069
| 20 | 4436 | 0 | 0.5462 | 0.84039
| 21 | 4437 | 0 | 0.49332 | 0.78055
| 22 | 4438 | 0 | 0.48005 | 0.68696
| 23 | 4439 | 0 | 0.44406 | 0.53521
| 24 | 4440 | 0 | 0.26329 | 0.20296
2015-07-05 | 1 | 4441 | 0 | 0.25635 | 0.19785
| 2 | 4442 | 0 | 0.24808 | 0.19178
| 3 | 4443 | 0 | 0.24012 | 0.18592
| 4 | 4444 | 0 | 0.22429 | 0.17429
| 5 | 4445 | 0 | 0.22095 | 0.17183
| 6 | 4446 | 0 | 0.22785 | 0.32818
| 7 | 4447 | 0 | 0.21976 | 0.40673
| 8 | 4448 | 0 | 0.19097 | 0.30106
| 9 | 4449 | 0 | 0.11314 | 0.14373
| 10 | 4450 | 0 | 0.01975 | 0.085554
| 11 | 4451 | 0 | 0.022215 | 0.087366
| 12 | 4452 | 0 | 0.10376 | 0.16828
| 13 | 4453 | 0 | 0.20814 | 0.24502
| 14 | 4454 | 0 | 0.19102 | 0.21147
| 15 | 4455 | 0 | 0.27867 | 0.29687
| 16 | 4456 | 0 | 0.20245 | 0.24083
| 17 | 4457 | 0 | 0.2054 | 0.37052
| 18 | 4458 | 0 | 0.23306 | 0.48474
| 19 | 4459 | 0 | 0.29554 | 0.6561
| 20 | 4460 | 0 | 0.44768 | 0.76795
| 21 | 4461 | 0 | 0.39243 | 0.70638
| 22 | 4462 | 0 | 0.37572 | 0.61025
| 23 | 4463 | 0 | 0.33028 | 0.45157
| 24 | 4464 | 0 | 0.16355 | 0.12963
2015-07-06 | 1 | 4465 | 0 | 0.16726 | 0.13236
| 2 | 4466 | 0 | 0.15952 | 0.12667
| 3 | 4467 | 0 | 0.16198 | 0.12848
| 4 | 4468 | 0 | 0.14758 | 0.11789
| 5 | 4469 | 0 | 0.13224 | 0.10661
| 6 | 4470 | 0 | 0.11465 | 0.24495
| 7 | 4471 | 0 | 0.11525 | 0.3299
| 8 | 4472 | 0 | 0.11279 | 0.24359
| 9 | 4473 | 0 | 0.07913 | 0.11873
| 10 | 4474 | 0 | 0.019406 | 0.085302
| 11 | 4475 | 0 | 0.026807 | 0.090743
| 12 | 4476 | 0 | 0.12578 | 0.18447
| 13 | 4477 | 0 | 0.3071 | 0.31777
| 14 | 4478 | 0 | 0.34797 | 0.32686
| 15 | 4479 | 0 | 0.47725 | 0.44287
| 16 | 4480 | 0 | 0.33882 | 0.34109
| 17 | 4481 | 0 | 0.31907 | 0.45408
| 18 | 4482 | 0 | 0.29801 | 0.53249
| 19 | 4483 | 0 | 0.34592 | 0.69314
| 20 | 4484 | 0 | 0.47965 | 0.79145
| 21 | 4485 | 0 | 0.39375 | 0.70735
| 22 | 4486 | 0 | 0.36739 | 0.60413
| 23 | 4487 | 0 | 0.32232 | 0.44571
| 24 | 4488 | 0 | 0.14261 | 0.11423
2015-07-07 | 1 | 4489 | 0 | 0.13817 | 0.11097
| 2 | 4490 | 0 | 0.134 | 0.10791
| 3 | 4491 | 0 | 0.13258 | 0.10686
| 4 | 4492 | 0 | 0.12641 | 0.10233
| 5 | 4493 | 0 | 0.12532 | 0.10152
| 6 | 4494 | 0 | 0.1202 | 0.24903
| 7 | 4495 | 0 | 0.11668 | 0.33095
| 8 | 4496 | 0 | 0.12003 | 0.2489
| 9 | 4497 | 0 | 0.14778 | 0.15872
| 10 | 4498 | 0 | 0.16392 | 0.19155
| 11 | 4499 | 0 | 0.15727 | 0.18666
| 12 | 4500 | 0 | 0.19582 | 0.25692
| 13 | 4501 | 0 | 0.30039 | 0.33379
| 14 | 4502 | 0 | 0.32708 | 0.35342
| 15 | 4503 | 0 | 0.49125 | 0.47412
| 16 | 4504 | 0 | 0.53694 | 0.50771
| 17 | 4505 | 0 | 0.49868 | 0.55469
| 18 | 4506 | 0 | 0.46862 | 0.62649
| 19 | 4507 | 0 | 0.42456 | 0.75096
| 20 | 4508 | 0 | 0.43328 | 0.75736
| 21 | 4509 | 0 | 0.37687 | 0.69493
| 22 | 4510 | 0 | 0.35928 | 0.61913
| 23 | 4511 | 0 | 0.30975 | 0.45743
| 24 | 4512 | 0 | 0.12694 | 0.12367
2015-07-08 | 1 | 4513 | 0 | 0.1212 | 0.098493
| 2 | 4514 | 0 | 0.11122 | 0.091158
| 3 | 4515 | 0 | 0.1049 | 0.086512
| 4 | 4516 | 0 | 0.10079 | 0.083489
| 5 | 4517 | 0 | 0.095517 | 0.079613
| 6 | 4518 | 0 | 0.093033 | 0.22906
| 7 | 4519 | 0 | 0.1015 | 0.31979
| 8 | 4520 | 0 | 0.13265 | 0.25819
| 9 | 4521 | 0 | 0.16298 | 0.1699
| 10 | 4522 | 0 | 0.21669 | 0.23034
| 11 | 4523 | 0 | 0.21917 | 0.23216
| 12 | 4524 | 0 | 0.23473 | 0.28552
| 13 | 4525 | 0 | 0.34287 | 0.36503
| 14 | 4526 | 0 | 0.35124 | 0.37118
| 15 | 4527 | 0 | 0.47801 | 0.46439
| 16 | 4528 | 0 | 0.51301 | 0.49011
| 17 | 4529 | 0 | 0.47706 | 0.5388
| 18 | 4530 | 0 | 0.45041 | 0.6131
| 19 | 4531 | 0 | 0.41295 | 0.74242
| 20 | 4532 | 0 | 0.44607 | 0.76677
| 21 | 4533 | 0 | 0.40163 | 0.71314
| 22 | 4534 | 0 | 0.39137 | 0.64272
| 23 | 4535 | 0 | 0.33786 | 0.47809
| 24 | 4536 | 0 | 0.1474 | 0.13871
2015-07-09 | 1 | 4537 | 0 | 0.13395 | 0.10787
| 2 | 4538 | 0 | 0.12473 | 0.10109
| 3 | 4539 | 0 | 0.11906 | 0.096921
| 4 | 4540 | 0 | 0.11497 | 0.093914
| 5 | 4541 | 0 | 0.10334 | 0.085361
| 6 | 4542 | 0 | 0.08512 | 0.22324
| 7 | 4543 | 0 | 0.084259 | 0.30711
| 8 | 4544 | 0 | 0.089205 | 0.22624
| 9 | 4545 | 0 | 0.068048 | 0.11058
| 10 | 4546 | 0 | 0.017773 | 0.084101
| 11 | 4547 | 0 | 0.022725 | 0.087742
| 12 | 4548 | 0 | 0.1245 | 0.18352
| 13 | 4549 | 0 | 0.30938 | 0.31945
| 14 | 4550 | 0 | 0.33814 | 0.31963
| 15 | 4551 | 0 | 0.43367 | 0.41083
| 16 | 4552 | 0 | 0.28116 | 0.2987
| 17 | 4553 | 0 | 0.25182 | 0.40464
| 18 | 4554 | 0 | 0.23234 | 0.48421
| 19 | 4555 | 0 | 0.26747 | 0.63546
| 20 | 4556 | 0 | 0.39945 | 0.73249
| 21 | 4557 | 0 | 0.35065 | 0.67566
| 22 | 4558 | 0 | 0.34782 | 0.58974
| 23 | 4559 | 0 | 0.3103 | 0.43688
| 24 | 4560 | 0 | 0.13352 | 0.10756
2015-07-10 | 1 | 4561 | 0 | 0.13684 | 0.10999
| 2 | 4562 | 0 | 0.13322 | 0.10733
| 3 | 4563 | 0 | 0.12892 | 0.10417
| 4 | 4564 | 0 | 0.12575 | 0.10184
| 5 | 4565 | 0 | 0.12221 | 0.099241
| 6 | 4566 | 0 | 0.11929 | 0.24836
| 7 | 4567 | 0 | 0.11624 | 0.33063
| 8 | 4568 | 0 | 0.10544 | 0.23818
| 9 | 4569 | 0 | 0.063232 | 0.10704
| 10 | 4570 | 0 | 0.011602 | 0.079564
| 11 | 4571 | 0 | 0.013071 | 0.080644
| 12 | 4572 | 0 | 0.070982 | 0.14418
| 13 | 4573 | 0 | 0.21726 | 0.25172
| 14 | 4574 | 0 | 0.25817 | 0.26084
| 15 | 4575 | 0 | 0.35722 | 0.35462
| 16 | 4576 | 0 | 0.22711 | 0.25897
| 17 | 4577 | 0 | 0.20248 | 0.36836
| 18 | 4578 | 0 | 0.20278 | 0.46248
| 19 | 4579 | 0 | 0.24324 | 0.61765
| 20 | 4580 | 0 | 0.37806 | 0.71677
| 21 | 4581 | 0 | 0.33308 | 0.66274
| 22 | 4582 | 0 | 0.32832 | 0.57541
| 23 | 4583 | 0 | 0.27732 | 0.41263
| 24 | 4584 | 0 | 0.10377 | 0.085677
2015-07-11 | 1 | 4585 | 0 | 0.10908 | 0.089581
| 2 | 4586 | 0 | 0.096551 | 0.080373
| 3 | 4587 | 0 | 0.1006 | 0.083352
| 4 | 4588 | 0 | 0.096348 | 0.080224
| 5 | 4589 | 0 | 0.09843 | 0.081755
| 6 | 4590 | 0 | 0.091447 | 0.22789
| 7 | 4591 | 0 | 0.092324 | 0.31304
| 8 | 4592 | 0 | 0.092602 | 0.22874
| 9 | 4593 | 0 | 0.066755 | 0.10963
| 10 | 4594 | 0 | 0.016124 | 0.082888
| 11 | 4595 | 0 | 0.023446 | 0.088272
| 12 | 4596 | 0 | 0.13901 | 0.19419
| 13 | 4597 | 0 | 0.35106 | 0.35009
| 14 | 4598 | 0 | 0.38838 | 0.35657
| 15 | 4599 | 0 | 0.48885 | 0.4514
| 16 | 4600 | 0 | 0.3142 | 0.32299
| 17 | 4601 | 0 | 0.28217 | 0.42695
| 18 | 4602 | 0 | 0.2698 | 0.51175
| 19 | 4603 | 0 | 0.32183 | 0.67543
| 20 | 4604 | 0 | 0.45937 | 0.77654
| 21 | 4605 | 0 | 0.4019 | 0.71334
| 22 | 4606 | 0 | 0.38775 | 0.6191
| 23 | 4607 | 0 | 0.34087 | 0.45935
| 24 | 4608 | 0 | 0.14681 | 0.11732
2015-07-12 | 1 | 4609 | 0 | 0.13955 | 0.11199
| 2 | 4610 | 0 | 0.13741 | 0.11041
| 3 | 4611 | 0 | 0.13056 | 0.10537
| 4 | 4612 | 0 | 0.12816 | 0.10361
| 5 | 4613 | 0 | 0.1231 | 0.099889
| 6 | 4614 | 0 | 0.12062 | 0.24934
| 7 | 4615 | 0 | 0.12675 | 0.33835
| 8 | 4616 | 0 | 0.11975 | 0.2487
| 9 | 4617 | 0 | 0.071379 | 0.11303
| 10 | 4618 | 0 | 0.013706 | 0.081111
| 11 | 4619 | 0 | 0.017809 | 0.084127
| 12 | 4620 | 0 | 0.09295 | 0.16033
| 13 | 4621 | 0 | 0.23133 | 0.26207
| 14 | 4622 | 0 | 0.2492 | 0.25424
| 15 | 4623 | 0 | 0.33181 | 0.33594
| 16 | 4624 | 0 | 0.21539 | 0.25034
| 17 | 4625 | 0 | 0.19341 | 0.36169
| 18 | 4626 | 0 | 0.17949 | 0.44536
| 19 | 4627 | 0 | 0.21736 | 0.59862
| 20 | 4628 | 0 | 0.34106 | 0.68957
| 21 | 4629 | 0 | 0.28665 | 0.62861
| 22 | 4630 | 0 | 0.28608 | 0.54435
| 23 | 4631 | 0 | 0.2668 | 0.4049
| 24 | 4632 | 0 | 0.11555 | 0.094338
2015-07-13 | 1 | 4633 | 0 | 0.12005 | 0.097647
| 2 | 4634 | 0 | 0.12065 | 0.098088
| 3 | 4635 | 0 | 0.13591 | 0.10931
| 4 | 4636 | 0 | 0.13765 | 0.11059
| 5 | 4637 | 0 | 0.13872 | 0.11137
| 6 | 4638 | 0 | 0.13448 | 0.25953
| 7 | 4639 | 0 | 0.14285 | 0.35019
| 8 | 4640 | 0 | 0.13971 | 0.26338
| 9 | 4641 | 0 | 0.086662 | 0.12427
| 10 | 4642 | 0 | 0.014693 | 0.081837
| 11 | 4643 | 0 | 0.014982 | 0.082049
| 12 | 4644 | 0 | 0.072908 | 0.14559
| 13 | 4645 | 0 | 0.19503 | 0.23538
| 14 | 4646 | 0 | 0.2227 | 0.23476
| 15 | 4647 | 0 | 0.34476 | 0.34546
| 16 | 4648 | 0 | 0.24074 | 0.26898
| 17 | 4649 | 0 | 0.22967 | 0.38836
| 18 | 4650 | 0 | 0.22695 | 0.48025
| 19 | 4651 | 0 | 0.28301 | 0.64688
| 20 | 4652 | 0 | 0.4443 | 0.76547
| 21 | 4653 | 0 | 0.40251 | 0.71378
| 22 | 4654 | 0 | 0.39853 | 0.62703
| 23 | 4655 | 0 | 0.36009 | 0.47348
| 24 | 4656 | 0 | 0.18782 | 0.14747
2015-07-14 | 1 | 4657 | 0 | 0.18396 | 0.14463
| 2 | 4658 | 0 | 0.17182 | 0.13571
| 3 | 4659 | 0 | 0.17667 | 0.13928
| 4 | 4660 | 0 | 0.16975 | 0.13419
| 5 | 4661 | 0 | 0.17164 | 0.13558
| 6 | 4662 | 0 | 0.16736 | 0.2837
| 7 | 4663 | 0 | 0.17715 | 0.3754
| 8 | 4664 | 0 | 0.19718 | 0.30563
| 9 | 4665 | 0 | 0.22488 | 0.21541
| 10 | 4666 | 0 | 0.25524 | 0.25869
| 11 | 4667 | 0 | 0.26065 | 0.26266
| 12 | 4668 | 0 | 0.32241 | 0.34999
| 13 | 4669 | 0 | 0.45138 | 0.44481
| 14 | 4670 | 0 | 0.41096 | 0.41509
| 15 | 4671 | 0 | 0.53181 | 0.50394
| 16 | 4672 | 0 | 0.57632 | 0.53666
| 17 | 4673 | 0 | 0.56382 | 0.60259
| 18 | 4674 | 0 | 0.57315 | 0.70333
| 19 | 4675 | 0 | 0.53737 | 0.83389
| 20 | 4676 | 0 | 0.56582 | 0.85481
| 21 | 4677 | 0 | 0.50749 | 0.79096
| 22 | 4678 | 0 | 0.49099 | 0.71596
| 23 | 4679 | 0 | 0.45157 | 0.56169
| 24 | 4680 | 0 | 0.26474 | 0.22498
2015-07-15 | 1 | 4681 | 0 | 0.25091 | 0.19386
| 2 | 4682 | 0 | 0.24096 | 0.18655
| 3 | 4683 | 0 | 0.23428 | 0.18163
| 4 | 4684 | 0 | 0.2283 | 0.17724
| 5 | 4685 | 0 | 0.22453 | 0.17446
| 6 | 4686 | 0 | 0.21317 | 0.31738
| 7 | 4687 | 0 | 0.21197 | 0.401
| 8 | 4688 | 0 | 0.21875 | 0.32148
| 9 | 4689 | 0 | 0.22303 | 0.21405
| 10 | 4690 | 0 | 0.2219 | 0.23417
| 11 | 4691 | 0 | 0.20638 | 0.22276
| 12 | 4692 | 0 | 0.24323 | 0.29177
| 13 | 4693 | 0 | 0.3525 | 0.37211
| 14 | 4694 | 0 | 0.35564 | 0.37442
| 15 | 4695 | 0 | 0.53074 | 0.50315
| 16 | 4696 | 0 | 0.60745 | 0.55955
| 17 | 4697 | 0 | 0.58602 | 0.61891
| 18 | 4698 | 0 | 0.55761 | 0.69191
| 19 | 4699 | 0 | 0.53972 | 0.83562
| 20 | 4700 | 0 | 0.57184 | 0.85923
| 21 | 4701 | 0 | 0.52565 | 0.80431
| 22 | 4702 | 0 | 0.52245 | 0.73909
| 23 | 4703 | 0 | 0.4794 | 0.58216
| 24 | 4704 | 0 | 0.28845 | 0.24242
2015-07-16 | 1 | 4705 | 0 | 0.27553 | 0.21195
| 2 | 4706 | 0 | 0.26624 | 0.20513
| 3 | 4707 | 0 | 0.24576 | 0.19007
| 4 | 4708 | 0 | 0.2256 | 0.17525
| 5 | 4709 | 0 | 0.21837 | 0.16993
| 6 | 4710 | 0 | 0.21312 | 0.31735
| 7 | 4711 | 0 | 0.21128 | 0.4005
| 8 | 4712 | 0 | 0.19166 | 0.30157
| 9 | 4713 | 0 | 0.14332 | 0.16592
| 10 | 4714 | 0 | 0.031994 | 0.094556
| 11 | 4715 | 0 | 0.038732 | 0.09951
| 12 | 4716 | 0 | 0.19403 | 0.23464
| 13 | 4717 | 0 | 0.40811 | 0.39204
| 14 | 4718 | 0 | 0.33259 | 0.31555
| 15 | 4719 | 0 | 0.35526 | 0.35318
| 16 | 4720 | 0 | 0.20279 | 0.24108
| 17 | 4721 | 0 | 0.16986 | 0.34438
| 18 | 4722 | 0 | 0.16437 | 0.43424
| 19 | 4723 | 0 | 0.21472 | 0.59668
| 20 | 4724 | 0 | 0.35873 | 0.70256
| 21 | 4725 | 0 | 0.32407 | 0.65612
| 22 | 4726 | 0 | 0.32774 | 0.57498
| 23 | 4727 | 0 | 0.30112 | 0.43013
| 24 | 4728 | 0 | 0.13913 | 0.11168
2015-07-17 | 1 | 4729 | 0 | 0.14805 | 0.11823
| 2 | 4730 | 0 | 0.1454 | 0.11628
| 3 | 4731 | 0 | 0.14715 | 0.11757
| 4 | 4732 | 0 | 0.14111 | 0.11313
| 5 | 4733 | 0 | 0.14957 | 0.11935
| 6 | 4734 | 0 | 0.15051 | 0.27131
| 7 | 4735 | 0 | 0.15287 | 0.35755
| 8 | 4736 | 0 | 0.13367 | 0.25894
| 9 | 4737 | 0 | 0.082773 | 0.12141
| 10 | 4738 | 0 | 0.015391 | 0.08235
| 11 | 4739 | 0 | 0.016853 | 0.083425
| 12 | 4740 | 0 | 0.077814 | 0.1492
| 13 | 4741 | 0 | 0.21108 | 0.24718
| 14 | 4742 | 0 | 0.25307 | 0.25709
| 15 | 4743 | 0 | 0.35546 | 0.35333
| 16 | 4744 | 0 | 0.23384 | 0.26391
| 17 | 4745 | 0 | 0.20533 | 0.37046
| 18 | 4746 | 0 | 0.19806 | 0.45901
| 19 | 4747 | 0 | 0.25767 | 0.62826
| 20 | 4748 | 0 | 0.40935 | 0.73977
| 21 | 4749 | 0 | 0.37126 | 0.69081
| 22 | 4750 | 0 | 0.36 | 0.5987
| 23 | 4751 | 0 | 0.31807 | 0.44259
| 24 | 4752 | 0 | 0.15741 | 0.12512
2015-07-18 | 1 | 4753 | 0 | 0.15898 | 0.12627
| 2 | 4754 | 0 | 0.15931 | 0.12652
| 3 | 4755 | 0 | 0.17018 | 0.1345
| 4 | 4756 | 0 | 0.16456 | 0.13037
| 5 | 4757 | 0 | 0.16697 | 0.13215
| 6 | 4758 | 0 | 0.16222 | 0.27993
| 7 | 4759 | 0 | 0.16219 | 0.36441
| 8 | 4760 | 0 | 0.13917 | 0.26298
| 9 | 4761 | 0 | 0.0806 | 0.11981
| 10 | 4762 | 0 | 0.013973 | 0.081308
| 11 | 4763 | 0 | 0.016743 | 0.083344
| 12 | 4764 | 0 | 0.11937 | 0.17975
| 13 | 4765 | 0 | 0.34133 | 0.34294
| 14 | 4766 | 0 | 0.38894 | 0.35698
| 15 | 4767 | 0 | 0.49329 | 0.45466
| 16 | 4768 | 0 | 0.32062 | 0.32771
| 17 | 4769 | 0 | 0.28715 | 0.43061
| 18 | 4770 | 0 | 0.28022 | 0.51941
| 19 | 4771 | 0 | 0.34282 | 0.69086
| 20 | 4772 | 0 | 0.5133 | 0.81619
| 21 | 4773 | 0 | 0.46795 | 0.7619
| 22 | 4774 | 0 | 0.47169 | 0.68081
| 23 | 4775 | 0 | 0.44269 | 0.53421
| 24 | 4776 | 0 | 0.25988 | 0.20045
2015-07-19 | 1 | 4777 | 0 | 0.25246 | 0.195
| 2 | 4778 | 0 | 0.24649 | 0.19061
| 3 | 4779 | 0 | 0.2413 | 0.1868
| 4 | 4780 | 0 | 0.23664 | 0.18337
| 5 | 4781 | 0 | 0.23393 | 0.18138
| 6 | 4782 | 0 | 0.22454 | 0.32574
| 7 | 4783 | 0 | 0.22699 | 0.41205
| 8 | 4784 | 0 | 0.235 | 0.33343
| 9 | 4785 | 0 | 0.18154 | 0.19402
| 10 | 4786 | 0 | 0.041218 | 0.10134
| 11 | 4787 | 0 | 0.048497 | 0.10669
| 12 | 4788 | 0 | 0.25238 | 0.27754
| 13 | 4789 | 0 | 0.57572 | 0.51526
| 14 | 4790 | 0 | 0.63035 | 0.53447
| 15 | 4791 | 0 | 0.75064 | 0.53829
| 16 | 4792 | 0 | 0.48175 | 0.44618
| 17 | 4793 | 0 | 0.45108 | 0.55113
| 18 | 4794 | 0 | 0.44723 | 0.6422
| 19 | 4795 | 0 | 0.54565 | 0.83998
| 20 | 4796 | 0 | 0.7885 | 0.90762
| 21 | 4797 | 0 | 0.72305 | 0.94945
| 22 | 4798 | 0 | 0.69808 | 0.84725
| 23 | 4799 | 0 | 0.64113 | 0.6801
| 24 | 4800 | 0 | 0.42591 | 0.32252
2015-07-20 | 1 | 4801 | 0 | 0.39969 | 0.30324
| 2 | 4802 | 0 | 0.37755 | 0.28696
| 3 | 4803 | 0 | 0.35641 | 0.27142
| 4 | 4804 | 0 | 0.33549 | 0.25604
| 5 | 4805 | 0 | 0.31449 | 0.24061
| 6 | 4806 | 0 | 0.3045 | 0.38453
| 7 | 4807 | 0 | 0.31281 | 0.47514
| 8 | 4808 | 0 | 0.33441 | 0.40652
| 9 | 4809 | 0 | 0.25955 | 0.25138
| 10 | 4810 | 0 | 0.058677 | 0.11417
| 11 | 4811 | 0 | 0.064236 | 0.11826
| 12 | 4812 | 0 | 0.31025 | 0.32009
| 13 | 4813 | 0 | 0.67034 | 0.58483
| 14 | 4814 | 0 | 0.70483 | 0.58923
| 15 | 4815 | 0 | 0.82078 | 0.57999
| 16 | 4816 | 0 | 0.52646 | 0.47904
| 17 | 4817 | 0 | 0.50311 | 0.58939
| 18 | 4818 | 0 | 0.48873 | 0.67271
| 19 | 4819 | 0 | 0.58134 | 0.86622
| 20 | 4820 | 0 | 0.8327 | 0.9339
| 21 | 4821 | 0 | 0.76979 | 0.87554
| 22 | 4822 | 0 | 0.75474 | 0.78276
| 23 | 4823 | 0 | 0.70078 | 0.72395
| 24 | 4824 | 0 | 0.50454 | 0.38032
2015-07-21 | 1 | 4825 | 0 | 0.49649 | 0.3744
| 2 | 4826 | 0 | 0.4908 | 0.37022
| 3 | 4827 | 0 | 0.47993 | 0.36223
| 4 | 4828 | 0 | 0.46037 | 0.34785
| 5 | 4829 | 0 | 0.44184 | 0.33423
| 6 | 4830 | 0 | 0.42372 | 0.47218
| 7 | 4831 | 0 | 0.42208 | 0.55547
| 8 | 4832 | 0 | 0.48187 | 0.51493
| 9 | 4833 | 0 | 0.54415 | 0.45014
| 10 | 4834 | 0 | 0.56001 | 0.48275
| 11 | 4835 | 0 | 0.51501 | 0.44967
| 12 | 4836 | 0 | 0.55768 | 0.52296
| 13 | 4837 | 0 | 0.78067 | 0.5771
| 14 | 4838 | 0 | 0.78187 | 0.57781
| 15 | 4839 | 0 | 0.92522 | 0.66304
| 16 | 4840 | 0 | 0.97099 | 0.69025
| 17 | 4841 | 0 | 0.94724 | 0.75125
| 18 | 4842 | 0 | 0.92446 | 0.8316
| 19 | 4843 | 0 | 0.87147 | 0.95695
| 20 | 4844 | 0 | 0.89307 | 0.96979
| 21 | 4845 | 0 | 0.83952 | 0.917
| 22 | 4846 | 0 | 0.81763 | 0.84111
| 23 | 4847 | 0 | 0.75594 | 0.67915
| 24 | 4848 | 0 | 0.56202 | 0.44354
2015-07-22 | 1 | 4849 | 0 | 0.5462 | 0.41095
| 2 | 4850 | 0 | 0.53351 | 0.40162
| 3 | 4851 | 0 | 0.52388 | 0.39455
| 4 | 4852 | 0 | 0.51225 | 0.386
| 5 | 4853 | 0 | 0.49142 | 0.37068
| 6 | 4854 | 0 | 0.46884 | 0.50535
| 7 | 4855 | 0 | 0.45883 | 0.5825
| 8 | 4856 | 0 | 0.47981 | 0.51341
| 9 | 4857 | 0 | 0.53855 | 0.44601
| 10 | 4858 | 0 | 0.5435 | 0.47061
| 11 | 4859 | 0 | 0.47203 | 0.41807
| 12 | 4860 | 0 | 0.50567 | 0.48472
| 13 | 4861 | 0 | 0.70014 | 0.62769
| 14 | 4862 | 0 | 0.70352 | 0.63018
| 15 | 4863 | 0 | 0.87288 | 0.63192
| 16 | 4864 | 0 | 0.93076 | 0.66634
| 17 | 4865 | 0 | 0.91287 | 0.73081
| 18 | 4866 | 0 | 0.90652 | 0.82093
| 19 | 4867 | 0 | 0.87187 | 0.95719
| 20 | 4868 | 0 | 0.88913 | 0.96745
| 21 | 4869 | 0 | 0.81481 | 0.90231
| 22 | 4870 | 0 | 0.79664 | 0.82863
| 23 | 4871 | 0 | 0.75256 | 0.67714
| 24 | 4872 | 0 | 0.55416 | 0.43777
2015-07-23 | 1 | 4873 | 0 | 0.52901 | 0.39832
| 2 | 4874 | 0 | 0.51254 | 0.38621
| 3 | 4875 | 0 | 0.48915 | 0.36901
| 4 | 4876 | 0 | 0.46664 | 0.35246
| 5 | 4877 | 0 | 0.45535 | 0.34416
| 6 | 4878 | 0 | 0.43534 | 0.48072
| 7 | 4879 | 0 | 0.44481 | 0.57219
| 8 | 4880 | 0 | 0.42744 | 0.47492
| 9 | 4881 | 0 | 0.29831 | 0.27987
| 10 | 4882 | 0 | 0.065669 | 0.11931
| 11 | 4883 | 0 | 0.075622 | 0.12663
| 12 | 4884 | 0 | 0.37641 | 0.36873
| 13 | 4885 | 0 | 0.80884 | 0.57289
| 14 | 4886 | 0 | 0.81561 | 0.55596
| 15 | 4887 | 0 | 0.86449 | 0.60598
| 16 | 4888 | 0 | 0.53639 | 0.48635
| 17 | 4889 | 0 | 0.5198 | 0.60166
| 18 | 4890 | 0 | 0.5232 | 0.69805
| 19 | 4891 | 0 | 0.63005 | 0.90203
| 20 | 4892 | 0 | 0.87592 | 0.9596
| 21 | 4893 | 0 | 0.78172 | 0.88263
| 22 | 4894 | 0 | 0.75369 | 0.78213
| 23 | 4895 | 0 | 0.70676 | 0.72836
| 24 | 4896 | 0 | 0.52132 | 0.39266
2015-07-24 | 1 | 4897 | 0 | 0.50352 | 0.37958
| 2 | 4898 | 0 | 0.4593 | 0.34707
| 3 | 4899 | 0 | 0.41404 | 0.31379
| 4 | 4900 | 0 | 0.38988 | 0.29603
| 5 | 4901 | 0 | 0.37863 | 0.28775
| 6 | 4902 | 0 | 0.3666 | 0.43019
| 7 | 4903 | 0 | 0.36403 | 0.5128
| 8 | 4904 | 0 | 0.36688 | 0.43039
| 9 | 4905 | 0 | 0.24851 | 0.24326
| 10 | 4906 | 0 | 0.053441 | 0.11032
| 11 | 4907 | 0 | 0.062752 | 0.11717
| 12 | 4908 | 0 | 0.33248 | 0.33643
| 13 | 4909 | 0 | 0.75891 | 0.54321
| 14 | 4910 | 0 | 0.80655 | 0.55057
| 15 | 4911 | 0 | 0.90485 | 0.62997
| 16 | 4912 | 0 | 0.56766 | 0.50934
| 17 | 4913 | 0 | 0.52943 | 0.60874
| 18 | 4914 | 0 | 0.51518 | 0.69216
| 19 | 4915 | 0 | 0.61599 | 0.89169
| 20 | 4916 | 0 | 0.86993 | 0.95604
| 21 | 4917 | 0 | 0.79028 | 0.88772
| 22 | 4918 | 0 | 0.75239 | 0.78136
| 23 | 4919 | 0 | 0.68523 | 0.71252
| 24 | 4920 | 0 | 0.47391 | 0.35781
2015-07-25 | 1 | 4921 | 0 | 0.43628 | 0.33014
| 2 | 4922 | 0 | 0.41089 | 0.31148
| 3 | 4923 | 0 | 0.39624 | 0.30071
| 4 | 4924 | 0 | 0.38047 | 0.28911
| 5 | 4925 | 0 | 0.36686 | 0.27911
| 6 | 4926 | 0 | 0.35398 | 0.42091
| 7 | 4927 | 0 | 0.37531 | 0.52109
| 8 | 4928 | 0 | 0.37068 | 0.43318
| 9 | 4929 | 0 | 0.25615 | 0.24888
| 10 | 4930 | 0 | 0.053673 | 0.11049
| 11 | 4931 | 0 | 0.06069 | 0.11565
| 12 | 4932 | 0 | 0.30218 | 0.31415
| 13 | 4933 | 0 | 0.66973 | 0.58438
| 14 | 4934 | 0 | 0.73292 | 0.60987
| 15 | 4935 | 0 | 0.82379 | 0.58178
| 16 | 4936 | 0 | 0.51774 | 0.47263
| 17 | 4937 | 0 | 0.49301 | 0.58196
| 18 | 4938 | 0 | 0.48605 | 0.67073
| 19 | 4939 | 0 | 0.5792 | 0.86464
| 20 | 4940 | 0 | 0.81278 | 0.92206
| 21 | 4941 | 0 | 0.74317 | 0.85971
| 22 | 4942 | 0 | 0.72411 | 0.86639
| 23 | 4943 | 0 | 0.67422 | 0.70443
| 24 | 4944 | 0 | 0.46894 | 0.35416
2015-07-26 | 1 | 4945 | 0 | 0.44207 | 0.3344
| 2 | 4946 | 0 | 0.42995 | 0.32548
| 3 | 4947 | 0 | 0.41917 | 0.31756
| 4 | 4948 | 0 | 0.40485 | 0.30703
| 5 | 4949 | 0 | 0.39461 | 0.2995
| 6 | 4950 | 0 | 0.37847 | 0.43891
| 7 | 4951 | 0 | 0.37781 | 0.52293
| 8 | 4952 | 0 | 0.36535 | 0.42927
| 9 | 4953 | 0 | 0.25589 | 0.24869
| 10 | 4954 | 0 | 0.055791 | 0.11205
| 11 | 4955 | 0 | 0.06552 | 0.1192
| 12 | 4956 | 0 | 0.33088 | 0.33526
| 13 | 4957 | 0 | 0.73677 | 0.63366
| 14 | 4958 | 0 | 0.72978 | 0.60757
| 15 | 4959 | 0 | 0.79884 | 0.56695
| 16 | 4960 | 0 | 0.49286 | 0.45434
| 17 | 4961 | 0 | 0.46185 | 0.55905
| 18 | 4962 | 0 | 0.4598 | 0.65144
| 19 | 4963 | 0 | 0.55337 | 0.84565
| 20 | 4964 | 0 | 0.78748 | 0.90702
| 21 | 4965 | 0 | 0.71869 | 0.94624
| 22 | 4966 | 0 | 0.68965 | 0.84106
| 23 | 4967 | 0 | 0.64442 | 0.68252
| 24 | 4968 | 0 | 0.44572 | 0.33708
2015-07-27 | 1 | 4969 | 0 | 0.41941 | 0.31774
| 2 | 4970 | 0 | 0.4044 | 0.3067
| 3 | 4971 | 0 | 0.38193 | 0.29018
| 4 | 4972 | 0 | 0.35861 | 0.27304
| 5 | 4973 | 0 | 0.34498 | 0.26302
| 6 | 4974 | 0 | 0.33481 | 0.40681
| 7 | 4975 | 0 | 0.34628 | 0.49975
| 8 | 4976 | 0 | 0.33812 | 0.40925
| 9 | 4977 | 0 | 0.24392 | 0.23988
| 10 | 4978 | 0 | 0.052405 | 0.10956
| 11 | 4979 | 0 | 0.061213 | 0.11604
| 12 | 4980 | 0 | 0.30606 | 0.31701
| 13 | 4981 | 0 | 0.6657 | 0.58141
| 14 | 4982 | 0 | 0.68743 | 0.57643
| 15 | 4983 | 0 | 0.7779 | 0.5545
| 16 | 4984 | 0 | 0.49468 | 0.45568
| 17 | 4985 | 0 | 0.47486 | 0.56862
| 18 | 4986 | 0 | 0.47434 | 0.66213
| 19 | 4987 | 0 | 0.56177 | 0.85183
| 20 | 4988 | 0 | 0.79173 | 0.90954
| 21 | 4989 | 0 | 0.71128 | 0.94079
| 22 | 4990 | 0 | 0.68237 | 0.83571
| 23 | 4991 | 0 | 0.634 | 0.67486
| 24 | 4992 | 0 | 0.44403 | 0.33584
2015-07-28 | 1 | 4993 | 0 | 0.4275 | 0.32369
| 2 | 4994 | 0 | 0.41252 | 0.31267
| 3 | 4995 | 0 | 0.40137 | 0.30447
| 4 | 4996 | 0 | 0.38834 | 0.29489
| 5 | 4997 | 0 | 0.3756 | 0.28553
| 6 | 4998 | 0 | 0.35561 | 0.4221
| 7 | 4999 | 0 | 0.36259 | 0.51174
| 8 | 5000 | 0 | 0.43504 | 0.4805
| 9 | 5001 | 0 | 0.49458 | 0.41369
| 10 | 5002 | 0 | 0.50719 | 0.44392
| 11 | 5003 | 0 | 0.48812 | 0.4299
| 12 | 5004 | 0 | 0.54234 | 0.51168
| 13 | 5005 | 0 | 0.74314 | 0.55478
| 14 | 5006 | 0 | 0.75347 | 0.56093
| 15 | 5007 | 0 | 0.87441 | 0.63283
| 16 | 5008 | 0 | 0.9121 | 0.65524
| 17 | 5009 | 0 | 0.89707 | 0.72142
| 18 | 5010 | 0 | 0.89814 | 0.81595
| 19 | 5011 | 0 | 0.85426 | 0.94672
| 20 | 5012 | 0 | 0.85428 | 0.94673
| 21 | 5013 | 0 | 0.78092 | 0.88216
| 22 | 5014 | 0 | 0.75251 | 0.80239
| 23 | 5015 | 0 | 0.70239 | 0.7461
| 24 | 5016 | 0 | 0.50917 | 0.40469
2015-07-29 | 1 | 5017 | 0 | 0.4929 | 0.37177
| 2 | 5018 | 0 | 0.48794 | 0.36812
| 3 | 5019 | 0 | 0.48401 | 0.36523
| 4 | 5020 | 0 | 0.46126 | 0.34851
| 5 | 5021 | 0 | 0.44092 | 0.33355
| 6 | 5022 | 0 | 0.43121 | 0.47769
| 7 | 5023 | 0 | 0.44428 | 0.5718
| 8 | 5024 | 0 | 0.49987 | 0.52816
| 9 | 5025 | 0 | 0.56101 | 0.46253
| 10 | 5026 | 0 | 0.55534 | 0.47932
| 11 | 5027 | 0 | 0.50176 | 0.43993
| 12 | 5028 | 0 | 0.54203 | 0.51145
| 13 | 5029 | 0 | 0.74749 | 0.55737
| 14 | 5030 | 0 | 0.74861 | 0.55804
| 15 | 5031 | 0 | 0.88161 | 0.63711
| 16 | 5032 | 0 | 0.91303 | 0.65579
| 17 | 5033 | 0 | 0.90559 | 0.72648
| 18 | 5034 | 0 | 0.88748 | 0.80961
| 19 | 5035 | 0 | 0.83307 | 0.93412
| 20 | 5036 | 0 | 0.86725 | 0.95444
| 21 | 5037 | 0 | 0.81643 | 0.90327
| 22 | 5038 | 0 | 0.79845 | 0.8297
| 23 | 5039 | 0 | 0.74954 | 0.67534
| 24 | 5040 | 0 | 0.55506 | 0.43842
2015-07-30 | 1 | 5041 | 0 | 0.53566 | 0.40321
| 2 | 5042 | 0 | 0.51684 | 0.38937
| 3 | 5043 | 0 | 0.50268 | 0.37896
| 4 | 5044 | 0 | 0.48895 | 0.36887
| 5 | 5045 | 0 | 0.4757 | 0.35912
| 6 | 5046 | 0 | 0.46533 | 0.50277
| 7 | 5047 | 0 | 0.47211 | 0.59226
| 8 | 5048 | 0 | 0.45359 | 0.49414
| 9 | 5049 | 0 | 0.31267 | 0.29043
| 10 | 5050 | 0 | 0.065285 | 0.11903
| 11 | 5051 | 0 | 0.072863 | 0.1246
| 12 | 5052 | 0 | 0.36089 | 0.35732
| 13 | 5053 | 0 | 0.7954 | 0.5649
| 14 | 5054 | 0 | 0.85576 | 0.57983
| 15 | 5055 | 0 | 0.94364 | 0.65303
| 16 | 5056 | 0 | 0.5863 | 0.52304
| 17 | 5057 | 0 | 0.54764 | 0.62212
| 18 | 5058 | 0 | 0.53134 | 0.70403
| 19 | 5059 | 0 | 0.64428 | 0.91249
| 20 | 5060 | 0 | 0.91029 | 0.98003
| 21 | 5061 | 0 | 0.85306 | 0.92505
| 22 | 5062 | 0 | 0.8396 | 0.83321
| 23 | 5063 | 0 | 0.77756 | 0.67104
| 24 | 5064 | 0 | 0.57074 | 0.42899
2015-07-31 | 1 | 5065 | 0 | 0.55332 | 0.41619
| 2 | 5066 | 0 | 0.53717 | 0.40431
| 3 | 5067 | 0 | 0.52213 | 0.39326
| 4 | 5068 | 0 | 0.50746 | 0.38247
| 5 | 5069 | 0 | 0.49286 | 0.37174
| 6 | 5070 | 0 | 0.4822 | 0.51517
| 7 | 5071 | 0 | 0.49883 | 0.61191
| 8 | 5072 | 0 | 0.47849 | 0.51245
| 9 | 5073 | 0 | 0.32816 | 0.30181
| 10 | 5074 | 0 | 0.069833 | 0.12238
| 11 | 5075 | 0 | 0.077735 | 0.12819
| 12 | 5076 | 0 | 0.37662 | 0.36888
| 13 | 5077 | 0 | 0.79765 | 0.56623
| 14 | 5078 | 0 | 0.80984 | 0.55253
| 15 | 5079 | 0 | 0.87986 | 0.61511
| 16 | 5080 | 0 | 0.53906 | 0.48831
| 17 | 5081 | 0 | 0.49914 | 0.58647
| 18 | 5082 | 0 | 0.50334 | 0.68345
| 19 | 5083 | 0 | 0.62872 | 0.90105
| 20 | 5084 | 0 | 0.89628 | 0.9717
| 21 | 5085 | 0 | 0.83736 | 0.91572
| 22 | 5086 | 0 | 0.82817 | 0.82641
| 23 | 5087 | 0 | 0.78102 | 0.6731
| 24 | 5088 | 0 | 0.57849 | 0.43469
2015-08-01 | 1 | 5089 | 0 | 0.55521 | 0.41758
| 2 | 5090 | 0 | 0.53783 | 0.4048
| 3 | 5091 | 0 | 0.52357 | 0.39431
| 4 | 5092 | 0 | 0.50729 | 0.38235
| 5 | 5093 | 0 | 0.4922 | 0.37125
| 6 | 5094 | 0 | 0.47113 | 0.50704
| 7 | 5095 | 0 | 0.4724 | 0.59247
| 8 | 5096 | 0 | 0.45862 | 0.49784
| 9 | 5097 | 0 | 0.32112 | 0.29664
| 10 | 5098 | 0 | 0.066843 | 0.12018
| 11 | 5099 | 0 | 0.074775 | 0.12601
| 12 | 5100 | 0 | 0.37372 | 0.36675
| 13 | 5101 | 0 | 0.82193 | 0.58067
| 14 | 5102 | 0 | 0.87871 | 0.59347
| 15 | 5103 | 0 | 0.97372 | 0.67092
| 16 | 5104 | 0 | 0.60509 | 0.53685
| 17 | 5105 | 0 | 0.54923 | 0.6233
| 18 | 5106 | 0 | 0.53692 | 0.70814
| 19 | 5107 | 0 | 0.6587 | 0.92309
| 20 | 5108 | 0 | 0.94387 | 1
| 21 | 5109 | 0 | 0.88953 | 0.94673
| 22 | 5110 | 0 | 0.86867 | 0.8505
| 23 | 5111 | 0 | 0.80874 | 0.68958
| 24 | 5112 | 0 | 0.60227 | 0.45218
2015-08-02 | 1 | 5113 | 0 | 0.58087 | 0.43644
| 2 | 5114 | 0 | 0.56373 | 0.42384
| 3 | 5115 | 0 | 0.5512 | 0.41463
| 4 | 5116 | 0 | 0.53816 | 0.40504
| 5 | 5117 | 0 | 0.52616 | 0.39622
| 6 | 5118 | 0 | 0.51221 | 0.53724
| 7 | 5119 | 0 | 0.5061 | 0.61725
| 8 | 5120 | 0 | 0.47545 | 0.51021
| 9 | 5121 | 0 | 0.32989 | 0.30309
| 10 | 5122 | 0 | 0.069128 | 0.12186
| 11 | 5123 | 0 | 0.077545 | 0.12805
| 12 | 5124 | 0 | 0.3861 | 0.37585
| 13 | 5125 | 0 | 0.85681 | 0.60141
| 14 | 5126 | 0 | 0.92998 | 0.62395
| 15 | 5127 | 0 | 1 | 0.68654
| 16 | 5128 | 0 | 0.59326 | 0.52815
| 17 | 5129 | 0 | 0.5285 | 0.60806
| 18 | 5130 | 0 | 0.49372 | 0.67638
| 19 | 5131 | 0 | 0.58963 | 0.87231
| 20 | 5132 | 0 | 0.87483 | 0.95895
| 21 | 5133 | 0 | 0.84695 | 0.92141
| 22 | 5134 | 0 | 0.83717 | 0.83177
| 23 | 5135 | 0 | 0.77723 | 0.67085
| 24 | 5136 | 0 | 0.57442 | 0.4317
2015-08-03 | 1 | 5137 | 0 | 0.54505 | 0.41011
| 2 | 5138 | 0 | 0.52619 | 0.39624
| 3 | 5139 | 0 | 0.51208 | 0.38587
| 4 | 5140 | 0 | 0.49561 | 0.37376
| 5 | 5141 | 0 | 0.47258 | 0.35683
| 6 | 5142 | 0 | 0.45226 | 0.49316
| 7 | 5143 | 0 | 0.45453 | 0.57933
| 8 | 5144 | 0 | 0.43576 | 0.48103
| 9 | 5145 | 0 | 0.31195 | 0.2899
| 10 | 5146 | 0 | 0.069127 | 0.12186
| 11 | 5147 | 0 | 0.079948 | 0.12981
| 12 | 5148 | 0 | 0.40618 | 0.39062
| 13 | 5149 | 0 | 0.8727 | 0.61086
| 14 | 5150 | 0 | 0.87132 | 0.58908
| 15 | 5151 | 0 | 0.92529 | 0.64212
| 16 | 5152 | 0 | 0.55352 | 0.49894
| 17 | 5153 | 0 | 0.50455 | 0.59044
| 18 | 5154 | 0 | 0.49946 | 0.6806
| 19 | 5155 | 0 | 0.60002 | 0.87996
| 20 | 5156 | 0 | 0.8735 | 0.95816
| 21 | 5157 | 0 | 0.82178 | 0.90645
| 22 | 5158 | 0 | 0.78868 | 0.80294
| 23 | 5159 | 0 | 0.72141 | 0.73912
| 24 | 5160 | 0 | 0.51192 | 0.38576
2015-08-04 | 1 | 5161 | 0 | 0.48116 | 0.36314
| 2 | 5162 | 0 | 0.46116 | 0.34843
| 3 | 5163 | 0 | 0.43607 | 0.32999
| 4 | 5164 | 0 | 0.41053 | 0.31121
| 5 | 5165 | 0 | 0.39489 | 0.29971
| 6 | 5166 | 0 | 0.37137 | 0.43369
| 7 | 5167 | 0 | 0.36815 | 0.51583
| 8 | 5168 | 0 | 0.43476 | 0.48029
| 9 | 5169 | 0 | 0.50898 | 0.42428
| 10 | 5170 | 0 | 0.53346 | 0.46323
| 11 | 5171 | 0 | 0.49138 | 0.4323
| 12 | 5172 | 0 | 0.53664 | 0.50749
| 13 | 5173 | 0 | 0.74773 | 0.55752
| 14 | 5174 | 0 | 0.75244 | 0.56032
| 15 | 5175 | 0 | 0.86806 | 0.62906
| 16 | 5176 | 0 | 0.86801 | 0.62903
| 17 | 5177 | 0 | 0.83513 | 0.68459
| 18 | 5178 | 0 | 0.82659 | 0.77341
| 19 | 5179 | 0 | 0.79616 | 0.91217
| 20 | 5180 | 0 | 0.8286 | 0.93146
| 21 | 5181 | 0 | 0.77111 | 0.87632
| 22 | 5182 | 0 | 0.73837 | 0.79398
| 23 | 5183 | 0 | 0.67658 | 0.72712
| 24 | 5184 | 0 | 0.46942 | 0.37547
2015-08-05 | 1 | 5185 | 0 | 0.43854 | 0.33181
| 2 | 5186 | 0 | 0.41116 | 0.31168
| 3 | 5187 | 0 | 0.38843 | 0.29496
| 4 | 5188 | 0 | 0.37317 | 0.28374
| 5 | 5189 | 0 | 0.35906 | 0.27337
| 6 | 5190 | 0 | 0.33867 | 0.40965
| 7 | 5191 | 0 | 0.33889 | 0.49431
| 8 | 5192 | 0 | 0.39405 | 0.45037
| 9 | 5193 | 0 | 0.45963 | 0.388
| 10 | 5194 | 0 | 0.49404 | 0.43425
| 11 | 5195 | 0 | 0.45807 | 0.4078
| 12 | 5196 | 0 | 0.50685 | 0.48559
| 13 | 5197 | 0 | 0.72071 | 0.64282
| 14 | 5198 | 0 | 0.73329 | 0.65207
| 15 | 5199 | 0 | 0.8619 | 0.6254
| 16 | 5200 | 0 | 0.89035 | 0.64231
| 17 | 5201 | 0 | 0.8425 | 0.68898
| 18 | 5202 | 0 | 0.8105 | 0.76384
| 19 | 5203 | 0 | 0.76246 | 0.89214
| 20 | 5204 | 0 | 0.77979 | 0.90244
| 21 | 5205 | 0 | 0.71612 | 0.94435
| 22 | 5206 | 0 | 0.69283 | 0.86435
| 23 | 5207 | 0 | 0.64039 | 0.70051
| 24 | 5208 | 0 | 0.43724 | 0.35181
2015-08-06 | 1 | 5209 | 0 | 0.41041 | 0.31112
| 2 | 5210 | 0 | 0.3965 | 0.30089
| 3 | 5211 | 0 | 0.385 | 0.29244
| 4 | 5212 | 0 | 0.37103 | 0.28217
| 5 | 5213 | 0 | 0.35689 | 0.27178
| 6 | 5214 | 0 | 0.34628 | 0.41524
| 7 | 5215 | 0 | 0.34161 | 0.49631
| 8 | 5216 | 0 | 0.33029 | 0.40349
| 9 | 5217 | 0 | 0.24 | 0.237
| 10 | 5218 | 0 | 0.053234 | 0.11017
| 11 | 5219 | 0 | 0.060913 | 0.11582
| 12 | 5220 | 0 | 0.30487 | 0.31613
| 13 | 5221 | 0 | 0.67033 | 0.58482
| 14 | 5222 | 0 | 0.70725 | 0.591
| 15 | 5223 | 0 | 0.80321 | 0.56954
| 16 | 5224 | 0 | 0.49148 | 0.45333
| 17 | 5225 | 0 | 0.46468 | 0.56114
| 18 | 5226 | 0 | 0.46358 | 0.65422
| 19 | 5227 | 0 | 0.56889 | 0.85707
| 20 | 5228 | 0 | 0.79694 | 0.91264
| 21 | 5229 | 0 | 0.72407 | 0.9502
| 22 | 5230 | 0 | 0.69595 | 0.84569
| 23 | 5231 | 0 | 0.63862 | 0.67825
| 24 | 5232 | 0 | 0.44436 | 0.33608
2015-08-07 | 1 | 5233 | 0 | 0.42622 | 0.32275
| 2 | 5234 | 0 | 0.41289 | 0.31294
| 3 | 5235 | 0 | 0.40092 | 0.30414
| 4 | 5236 | 0 | 0.38831 | 0.29487
| 5 | 5237 | 0 | 0.37315 | 0.28373
| 6 | 5238 | 0 | 0.35911 | 0.42468
| 7 | 5239 | 0 | 0.36591 | 0.51418
| 8 | 5240 | 0 | 0.35908 | 0.42466
| 9 | 5241 | 0 | 0.25383 | 0.24717
| 10 | 5242 | 0 | 0.05588 | 0.11212
| 11 | 5243 | 0 | 0.06478 | 0.11866
| 12 | 5244 | 0 | 0.32245 | 0.32906
| 13 | 5245 | 0 | 0.72922 | 0.62812
| 14 | 5246 | 0 | 0.76546 | 0.52614
| 15 | 5247 | 0 | 0.86093 | 0.60386
| 16 | 5248 | 0 | 0.53441 | 0.48489
| 17 | 5249 | 0 | 0.48851 | 0.57865
| 18 | 5250 | 0 | 0.47481 | 0.66248
| 19 | 5251 | 0 | 0.57086 | 0.85851
| 20 | 5252 | 0 | 0.81525 | 0.92352
| 21 | 5253 | 0 | 0.75226 | 0.86512
| 22 | 5254 | 0 | 0.72066 | 0.86385
| 23 | 5255 | 0 | 0.66317 | 0.69631
| 24 | 5256 | 0 | 0.45886 | 0.34674
2015-08-08 | 1 | 5257 | 0 | 0.42923 | 0.32496
| 2 | 5258 | 0 | 0.41379 | 0.31361
| 3 | 5259 | 0 | 0.39759 | 0.3017
| 4 | 5260 | 0 | 0.38117 | 0.28962
| 5 | 5261 | 0 | 0.36945 | 0.28101
| 6 | 5262 | 0 | 0.3488 | 0.4171
| 7 | 5263 | 0 | 0.34217 | 0.49672
| 8 | 5264 | 0 | 0.33928 | 0.4101
| 9 | 5265 | 0 | 0.24978 | 0.24419
| 10 | 5266 | 0 | 0.055847 | 0.11209
| 11 | 5267 | 0 | 0.064304 | 0.11831
| 12 | 5268 | 0 | 0.31478 | 0.32342
| 13 | 5269 | 0 | 0.64343 | 0.56504
| 14 | 5270 | 0 | 0.61202 | 0.52099
| 15 | 5271 | 0 | 0.66794 | 0.58306
| 16 | 5272 | 0 | 0.4282 | 0.40681
| 17 | 5273 | 0 | 0.42172 | 0.52955
| 18 | 5274 | 0 | 0.4256 | 0.62629
| 19 | 5275 | 0 | 0.52198 | 0.82258
| 20 | 5276 | 0 | 0.75225 | 0.88607
| 21 | 5277 | 0 | 0.68 | 0.91779
| 22 | 5278 | 0 | 0.65861 | 0.81823
| 23 | 5279 | 0 | 0.61218 | 0.65882
| 24 | 5280 | 0 | 0.41989 | 0.31809
2015-08-09 | 1 | 5281 | 0 | 0.40237 | 0.30521
| 2 | 5282 | 0 | 0.38013 | 0.28886
| 3 | 5283 | 0 | 0.36141 | 0.27509
| 4 | 5284 | 0 | 0.34883 | 0.26585
| 5 | 5285 | 0 | 0.33705 | 0.25719
| 6 | 5286 | 0 | 0.32853 | 0.4022
| 7 | 5287 | 0 | 0.32715 | 0.48569
| 8 | 5288 | 0 | 0.32965 | 0.40302
| 9 | 5289 | 0 | 0.24343 | 0.23952
| 10 | 5290 | 0 | 0.055069 | 0.11152
| 11 | 5291 | 0 | 0.065825 | 0.11943
| 12 | 5292 | 0 | 0.31521 | 0.32373
| 13 | 5293 | 0 | 0.55645 | 0.5011
| 14 | 5294 | 0 | 0.43321 | 0.38953
| 15 | 5295 | 0 | 0.45482 | 0.42637
| 16 | 5296 | 0 | 0.31487 | 0.32349
| 17 | 5297 | 0 | 0.34068 | 0.46997
| 18 | 5298 | 0 | 0.35214 | 0.57229
| 19 | 5299 | 0 | 0.46456 | 0.78036
| 20 | 5300 | 0 | 0.68907 | 0.94542
| 21 | 5301 | 0 | 0.63184 | 0.88239
| 22 | 5302 | 0 | 0.60743 | 0.78061
| 23 | 5303 | 0 | 0.55379 | 0.61589
| 24 | 5304 | 0 | 0.36542 | 0.27805
2015-08-10 | 1 | 5305 | 0 | 0.35263 | 0.26865
| 2 | 5306 | 0 | 0.34087 | 0.26
| 3 | 5307 | 0 | 0.33238 | 0.25375
| 4 | 5308 | 0 | 0.32111 | 0.24547
| 5 | 5309 | 0 | 0.3105 | 0.23767
| 6 | 5310 | 0 | 0.30304 | 0.38345
| 7 | 5311 | 0 | 0.30162 | 0.46692
| 8 | 5312 | 0 | 0.29214 | 0.37544
| 9 | 5313 | 0 | 0.21101 | 0.21569
| 10 | 5314 | 0 | 0.045348 | 0.10437
| 11 | 5315 | 0 | 0.053903 | 0.11066
| 12 | 5316 | 0 | 0.28048 | 0.2982
| 13 | 5317 | 0 | 0.62005 | 0.54785
| 14 | 5318 | 0 | 0.65063 | 0.54938
| 15 | 5319 | 0 | 0.75005 | 0.53794
| 16 | 5320 | 0 | 0.47335 | 0.44
| 17 | 5321 | 0 | 0.43285 | 0.53774
| 18 | 5322 | 0 | 0.41318 | 0.61716
| 19 | 5323 | 0 | 0.49386 | 0.8019
| 20 | 5324 | 0 | 0.71064 | 0.96128
| 21 | 5325 | 0 | 0.65183 | 0.89708
| 22 | 5326 | 0 | 0.63628 | 0.80182
| 23 | 5327 | 0 | 0.59144 | 0.64357
| 24 | 5328 | 0 | 0.40472 | 0.30694
2015-08-11 | 1 | 5329 | 0 | 0.39182 | 0.29746
| 2 | 5330 | 0 | 0.37817 | 0.28742
| 3 | 5331 | 0 | 0.37521 | 0.28524
| 4 | 5332 | 0 | 0.36282 | 0.27613
| 5 | 5333 | 0 | 0.34363 | 0.26203
| 6 | 5334 | 0 | 0.33493 | 0.4069
| 7 | 5335 | 0 | 0.33735 | 0.49318
| 8 | 5336 | 0 | 0.38427 | 0.44318
| 9 | 5337 | 0 | 0.42248 | 0.36068
| 10 | 5338 | 0 | 0.41736 | 0.37788
| 11 | 5339 | 0 | 0.36734 | 0.3411
| 12 | 5340 | 0 | 0.39883 | 0.40617
| 13 | 5341 | 0 | 0.57182 | 0.53335
| 14 | 5342 | 0 | 0.59702 | 0.55188
| 15 | 5343 | 0 | 0.7433 | 0.55488
| 16 | 5344 | 0 | 0.78067 | 0.5771
| 17 | 5345 | 0 | 0.73092 | 0.72543
| 18 | 5346 | 0 | 0.69407 | 0.79224
| 19 | 5347 | 0 | 0.65024 | 0.91687
| 20 | 5348 | 0 | 0.68269 | 0.94073
| 21 | 5349 | 0 | 0.63267 | 0.883
| 22 | 5350 | 0 | 0.62188 | 0.81219
| 23 | 5351 | 0 | 0.57553 | 0.65283
| 24 | 5352 | 0 | 0.38656 | 0.31454
2015-08-12 | 1 | 5353 | 0 | 0.37275 | 0.28344
| 2 | 5354 | 0 | 0.36038 | 0.27434
| 3 | 5355 | 0 | 0.35085 | 0.26733
| 4 | 5356 | 0 | 0.34186 | 0.26073
| 5 | 5357 | 0 | 0.33353 | 0.2546
| 6 | 5358 | 0 | 0.32573 | 0.40014
| 7 | 5359 | 0 | 0.32208 | 0.48196
| 8 | 5360 | 0 | 0.35606 | 0.42243
| 9 | 5361 | 0 | 0.40135 | 0.34515
| 10 | 5362 | 0 | 0.40922 | 0.37189
| 11 | 5363 | 0 | 0.37559 | 0.34717
| 12 | 5364 | 0 | 0.42065 | 0.42221
| 13 | 5365 | 0 | 0.58483 | 0.54292
| 14 | 5366 | 0 | 0.58666 | 0.54426
| 15 | 5367 | 0 | 0.73223 | 0.65128
| 16 | 5368 | 0 | 0.76744 | 0.56923
| 17 | 5369 | 0 | 0.72297 | 0.71959
| 18 | 5370 | 0 | 0.69427 | 0.79238
| 19 | 5371 | 0 | 0.66428 | 0.92719
| 20 | 5372 | 0 | 0.69869 | 0.9525
| 21 | 5373 | 0 | 0.65027 | 0.89594
| 22 | 5374 | 0 | 0.63511 | 0.82192
| 23 | 5375 | 0 | 0.59052 | 0.66385
| 24 | 5376 | 0 | 0.40236 | 0.32616
2015-08-13 | 1 | 5377 | 0 | 0.3875 | 0.29428
| 2 | 5378 | 0 | 0.37756 | 0.28697
| 3 | 5379 | 0 | 0.37136 | 0.28241
| 4 | 5380 | 0 | 0.35962 | 0.27378
| 5 | 5381 | 0 | 0.34777 | 0.26507
| 6 | 5382 | 0 | 0.33733 | 0.40867
| 7 | 5383 | 0 | 0.32741 | 0.48587
| 8 | 5384 | 0 | 0.31392 | 0.39146
| 9 | 5385 | 0 | 0.21898 | 0.22155
| 10 | 5386 | 0 | 0.04749 | 0.10595
| 11 | 5387 | 0 | 0.056928 | 0.11289
| 12 | 5388 | 0 | 0.29236 | 0.30693
| 13 | 5389 | 0 | 0.64459 | 0.56589
| 14 | 5390 | 0 | 0.66225 | 0.55792
| 15 | 5391 | 0 | 0.74491 | 0.53488
| 16 | 5392 | 0 | 0.45872 | 0.42924
| 17 | 5393 | 0 | 0.41674 | 0.52589
| 18 | 5394 | 0 | 0.39749 | 0.60563
| 19 | 5395 | 0 | 0.47831 | 0.79047
| 20 | 5396 | 0 | 0.71005 | 0.96084
| 21 | 5397 | 0 | 0.65951 | 0.90273
| 22 | 5398 | 0 | 0.64827 | 0.81063
| 23 | 5399 | 0 | 0.59415 | 0.64556
| 24 | 5400 | 0 | 0.3931 | 0.2984
2015-08-14 | 1 | 5401 | 0 | 0.37785 | 0.28718
| 2 | 5402 | 0 | 0.36615 | 0.27858
| 3 | 5403 | 0 | 0.35571 | 0.27091
| 4 | 5404 | 0 | 0.34615 | 0.26388
| 5 | 5405 | 0 | 0.33488 | 0.25559
| 6 | 5406 | 0 | 0.32365 | 0.39861
| 7 | 5407 | 0 | 0.31787 | 0.47886
| 8 | 5408 | 0 | 0.29921 | 0.38064
| 9 | 5409 | 0 | 0.20966 | 0.21469
| 10 | 5410 | 0 | 0.043955 | 0.10335
| 11 | 5411 | 0 | 0.049595 | 0.1075
| 12 | 5412 | 0 | 0.2472 | 0.27373
| 13 | 5413 | 0 | 0.55236 | 0.49809
| 14 | 5414 | 0 | 0.58524 | 0.5013
| 15 | 5415 | 0 | 0.68751 | 0.59745
| 16 | 5416 | 0 | 0.43811 | 0.41409
| 17 | 5417 | 0 | 0.41118 | 0.5218
| 18 | 5418 | 0 | 0.39004 | 0.60016
| 19 | 5419 | 0 | 0.46733 | 0.7824
| 20 | 5420 | 0 | 0.68082 | 0.93936
| 21 | 5421 | 0 | 0.62828 | 0.87977
| 22 | 5422 | 0 | 0.61536 | 0.78644
| 23 | 5423 | 0 | 0.58002 | 0.63517
| 24 | 5424 | 0 | 0.39764 | 0.30173
2015-08-15 | 1 | 5425 | 0 | 0.38227 | 0.29043
| 2 | 5426 | 0 | 0.36988 | 0.28133
| 3 | 5427 | 0 | 0.35834 | 0.27284
| 4 | 5428 | 0 | 0.34898 | 0.26596
| 5 | 5429 | 0 | 0.34071 | 0.25988
| 6 | 5430 | 0 | 0.33017 | 0.4034
| 7 | 5431 | 0 | 0.32225 | 0.48208
| 8 | 5432 | 0 | 0.27974 | 0.36633
| 9 | 5433 | 0 | 0.19409 | 0.20325
| 10 | 5434 | 0 | 0.041334 | 0.10142
| 11 | 5435 | 0 | 0.048383 | 0.10661
| 12 | 5436 | 0 | 0.26015 | 0.28326
| 13 | 5437 | 0 | 0.59305 | 0.528
| 14 | 5438 | 0 | 0.64324 | 0.54394
| 15 | 5439 | 0 | 0.74774 | 0.53656
| 16 | 5440 | 0 | 0.4673 | 0.43555
| 17 | 5441 | 0 | 0.42093 | 0.52897
| 18 | 5442 | 0 | 0.39219 | 0.60173
| 19 | 5443 | 0 | 0.46209 | 0.77854
| 20 | 5444 | 0 | 0.67829 | 0.93749
| 21 | 5445 | 0 | 0.62521 | 0.87751
| 22 | 5446 | 0 | 0.6108 | 0.78308
| 23 | 5447 | 0 | 0.57313 | 0.63011
| 24 | 5448 | 0 | 0.39938 | 0.30301
2015-08-16 | 1 | 5449 | 0 | 0.39272 | 0.29811
| 2 | 5450 | 0 | 0.36953 | 0.28107
| 3 | 5451 | 0 | 0.34725 | 0.26469
| 4 | 5452 | 0 | 0.33404 | 0.25497
| 5 | 5453 | 0 | 0.32078 | 0.24522
| 6 | 5454 | 0 | 0.31132 | 0.38955
| 7 | 5455 | 0 | 0.30277 | 0.46776
| 8 | 5456 | 0 | 0.27358 | 0.3618
| 9 | 5457 | 0 | 0.18483 | 0.19644
| 10 | 5458 | 0 | 0.039505 | 0.10008
| 11 | 5459 | 0 | 0.046583 | 0.10528
| 12 | 5460 | 0 | 0.24504 | 0.27214
| 13 | 5461 | 0 | 0.57746 | 0.51654
| 14 | 5462 | 0 | 0.62345 | 0.52939
| 15 | 5463 | 0 | 0.73454 | 0.63203
| 16 | 5464 | 0 | 0.4374 | 0.41357
| 17 | 5465 | 0 | 0.38421 | 0.50198
| 18 | 5466 | 0 | 0.36089 | 0.57872
| 19 | 5467 | 0 | 0.44583 | 0.76659
| 20 | 5468 | 0 | 0.66056 | 0.92446
| 21 | 5469 | 0 | 0.6051 | 0.86273
| 22 | 5470 | 0 | 0.58615 | 0.76496
| 23 | 5471 | 0 | 0.54118 | 0.60662
| 24 | 5472 | 0 | 0.35361 | 0.26936
2015-08-17 | 1 | 5473 | 0 | 0.33825 | 0.25807
| 2 | 5474 | 0 | 0.31337 | 0.23978
| 3 | 5475 | 0 | 0.29188 | 0.22398
| 4 | 5476 | 0 | 0.2802 | 0.21539
| 5 | 5477 | 0 | 0.26857 | 0.20684
| 6 | 5478 | 0 | 0.25972 | 0.35161
| 7 | 5479 | 0 | 0.25572 | 0.43317
| 8 | 5480 | 0 | 0.25372 | 0.34719
| 9 | 5481 | 0 | 0.17246 | 0.18735
| 10 | 5482 | 0 | 0.037567 | 0.098653
| 11 | 5483 | 0 | 0.044116 | 0.10347
| 12 | 5484 | 0 | 0.24185 | 0.2698
| 13 | 5485 | 0 | 0.55194 | 0.49778
| 14 | 5486 | 0 | 0.55199 | 0.47685
| 15 | 5487 | 0 | 0.64481 | 0.56606
| 16 | 5488 | 0 | 0.40743 | 0.39154
| 17 | 5489 | 0 | 0.3735 | 0.4941
| 18 | 5490 | 0 | 0.36477 | 0.58157
| 19 | 5491 | 0 | 0.4399 | 0.76223
| 20 | 5492 | 0 | 0.63067 | 0.90248
| 21 | 5493 | 0 | 0.54853 | 0.82114
| 22 | 5494 | 0 | 0.50729 | 0.70698
| 23 | 5495 | 0 | 0.44275 | 0.53426
| 24 | 5496 | 0 | 0.23779 | 0.18421
2015-08-18 | 1 | 5497 | 0 | 0.20868 | 0.16281
| 2 | 5498 | 0 | 0.17967 | 0.14148
| 3 | 5499 | 0 | 0.15386 | 0.12251
| 4 | 5500 | 0 | 0.12898 | 0.10422
| 5 | 5501 | 0 | 0.11283 | 0.092339
| 6 | 5502 | 0 | 0.1034 | 0.23668
| 7 | 5503 | 0 | 0.098746 | 0.31776
| 8 | 5504 | 0 | 0.13671 | 0.26117
| 9 | 5505 | 0 | 0.19715 | 0.19502
| 10 | 5506 | 0 | 0.25231 | 0.25653
| 11 | 5507 | 0 | 0.25932 | 0.26168
| 12 | 5508 | 0 | 0.30688 | 0.33857
| 13 | 5509 | 0 | 0.44974 | 0.4436
| 14 | 5510 | 0 | 0.4586 | 0.45011
| 15 | 5511 | 0 | 0.58325 | 0.54175
| 16 | 5512 | 0 | 0.61132 | 0.56239
| 17 | 5513 | 0 | 0.5697 | 0.60691
| 18 | 5514 | 0 | 0.55694 | 0.69142
| 19 | 5515 | 0 | 0.51703 | 0.81894
| 20 | 5516 | 0 | 0.52914 | 0.82784
| 21 | 5517 | 0 | 0.46653 | 0.76085
| 22 | 5518 | 0 | 0.44445 | 0.68174
| 23 | 5519 | 0 | 0.39374 | 0.51918
| 24 | 5520 | 0 | 0.20229 | 0.17907
2015-08-19 | 1 | 5521 | 0 | 0.18285 | 0.14382
| 2 | 5522 | 0 | 0.16664 | 0.1319
| 3 | 5523 | 0 | 0.15861 | 0.126
| 4 | 5524 | 0 | 0.14252 | 0.11417
| 5 | 5525 | 0 | 0.13129 | 0.10591
| 6 | 5526 | 0 | 0.12556 | 0.25297
| 7 | 5527 | 0 | 0.12957 | 0.34042
| 8 | 5528 | 0 | 0.17825 | 0.29171
| 9 | 5529 | 0 | 0.24077 | 0.22709
| 10 | 5530 | 0 | 0.29531 | 0.28815
| 11 | 5531 | 0 | 0.29084 | 0.28486
| 12 | 5532 | 0 | 0.32633 | 0.35287
| 13 | 5533 | 0 | 0.4465 | 0.44122
| 14 | 5534 | 0 | 0.44859 | 0.44275
| 15 | 5535 | 0 | 0.56617 | 0.5292
| 16 | 5536 | 0 | 0.56352 | 0.52725
| 17 | 5537 | 0 | 0.52664 | 0.57525
| 18 | 5538 | 0 | 0.50618 | 0.6541
| 19 | 5539 | 0 | 0.4838 | 0.79451
| 20 | 5540 | 0 | 0.5578 | 0.84891
| 21 | 5541 | 0 | 0.49169 | 0.77935
| 22 | 5542 | 0 | 0.47736 | 0.70594
| 23 | 5543 | 0 | 0.4446 | 0.55657
| 24 | 5544 | 0 | 0.25833 | 0.22027
2015-08-20 | 1 | 5545 | 0 | 0.24222 | 0.18747
| 2 | 5546 | 0 | 0.22648 | 0.17589
| 3 | 5547 | 0 | 0.21197 | 0.16523
| 4 | 5548 | 0 | 0.19872 | 0.15549
| 5 | 5549 | 0 | 0.1839 | 0.14459
| 6 | 5550 | 0 | 0.17104 | 0.28641
| 7 | 5551 | 0 | 0.16455 | 0.36614
| 8 | 5552 | 0 | 0.19366 | 0.30304
| 9 | 5553 | 0 | 0.15842 | 0.17702
| 10 | 5554 | 0 | 0.037084 | 0.098298
| 11 | 5555 | 0 | 0.044483 | 0.10374
| 12 | 5556 | 0 | 0.21976 | 0.25356
| 13 | 5557 | 0 | 0.49358 | 0.45487
| 14 | 5558 | 0 | 0.5178 | 0.45172
| 15 | 5559 | 0 | 0.61716 | 0.54573
| 16 | 5560 | 0 | 0.39588 | 0.38305
| 17 | 5561 | 0 | 0.36663 | 0.48905
| 18 | 5562 | 0 | 0.35477 | 0.57422
| 19 | 5563 | 0 | 0.41853 | 0.74652
| 20 | 5564 | 0 | 0.5984 | 0.87876
| 21 | 5565 | 0 | 0.53119 | 0.80839
| 22 | 5566 | 0 | 0.52678 | 0.72132
| 23 | 5567 | 0 | 0.48431 | 0.56481
| 24 | 5568 | 0 | 0.29649 | 0.22736
2015-08-21 | 1 | 5569 | 0 | 0.29034 | 0.22284
| 2 | 5570 | 0 | 0.27565 | 0.21205
| 3 | 5571 | 0 | 0.27064 | 0.20836
| 4 | 5572 | 0 | 0.26861 | 0.20687
| 5 | 5573 | 0 | 0.24902 | 0.19246
| 6 | 5574 | 0 | 0.22822 | 0.32845
| 7 | 5575 | 0 | 0.22484 | 0.41046
| 8 | 5576 | 0 | 0.23288 | 0.33187
| 9 | 5577 | 0 | 0.1764 | 0.19025
| 10 | 5578 | 0 | 0.039767 | 0.10027
| 11 | 5579 | 0 | 0.046906 | 0.10552
| 12 | 5580 | 0 | 0.22426 | 0.25687
| 13 | 5581 | 0 | 0.52435 | 0.47749
| 14 | 5582 | 0 | 0.56029 | 0.48295
| 15 | 5583 | 0 | 0.64739 | 0.56795
| 16 | 5584 | 0 | 0.40523 | 0.38991
| 17 | 5585 | 0 | 0.35748 | 0.48232
| 18 | 5586 | 0 | 0.34342 | 0.56588
| 19 | 5587 | 0 | 0.42869 | 0.75399
| 20 | 5588 | 0 | 0.6321 | 0.90354
| 21 | 5589 | 0 | 0.57605 | 0.84137
| 22 | 5590 | 0 | 0.56296 | 0.74792
| 23 | 5591 | 0 | 0.51633 | 0.58835
| 24 | 5592 | 0 | 0.31589 | 0.24163
2015-08-22 | 1 | 5593 | 0 | 0.29147 | 0.22368
| 2 | 5594 | 0 | 0.27703 | 0.21306
| 3 | 5595 | 0 | 0.26597 | 0.20493
| 4 | 5596 | 0 | 0.2524 | 0.19496
| 5 | 5597 | 0 | 0.23974 | 0.18565
| 6 | 5598 | 0 | 0.22254 | 0.32427
| 7 | 5599 | 0 | 0.20847 | 0.39843
| 8 | 5600 | 0 | 0.1967 | 0.30528
| 9 | 5601 | 0 | 0.15751 | 0.17636
| 10 | 5602 | 0 | 0.034989 | 0.096759
| 11 | 5603 | 0 | 0.040612 | 0.10089
| 12 | 5604 | 0 | 0.19818 | 0.23769
| 13 | 5605 | 0 | 0.42127 | 0.40171
| 14 | 5606 | 0 | 0.37372 | 0.34579
| 15 | 5607 | 0 | 0.44245 | 0.41728
| 16 | 5608 | 0 | 0.28882 | 0.30434
| 17 | 5609 | 0 | 0.27337 | 0.42048
| 18 | 5610 | 0 | 0.27207 | 0.51342
| 19 | 5611 | 0 | 0.34959 | 0.69584
| 20 | 5612 | 0 | 0.5387 | 0.83487
| 21 | 5613 | 0 | 0.48628 | 0.77537
| 22 | 5614 | 0 | 0.47151 | 0.68068
| 23 | 5615 | 0 | 0.43254 | 0.52675
| 24 | 5616 | 0 | 0.24845 | 0.19205
2015-08-23 | 1 | 5617 | 0 | 0.23712 | 0.18372
| 2 | 5618 | 0 | 0.2295 | 0.17812
| 3 | 5619 | 0 | 0.23415 | 0.18154
| 4 | 5620 | 0 | 0.23713 | 0.18373
| 5 | 5621 | 0 | 0.23178 | 0.17979
| 6 | 5622 | 0 | 0.23643 | 0.33448
| 7 | 5623 | 0 | 0.2439 | 0.42448
| 8 | 5624 | 0 | 0.24122 | 0.338
| 9 | 5625 | 0 | 0.18291 | 0.19503
| 10 | 5626 | 0 | 0.040881 | 0.10109
| 11 | 5627 | 0 | 0.042908 | 0.10258
| 12 | 5628 | 0 | 0.19422 | 0.23478
| 13 | 5629 | 0 | 0.36474 | 0.36015
| 14 | 5630 | 0 | 0.31132 | 0.29992
| 15 | 5631 | 0 | 0.36359 | 0.3593
| 16 | 5632 | 0 | 0.22129 | 0.25469
| 17 | 5633 | 0 | 0.19685 | 0.36423
| 18 | 5634 | 0 | 0.19577 | 0.45732
| 19 | 5635 | 0 | 0.25298 | 0.62481
| 20 | 5636 | 0 | 0.40053 | 0.73329
| 21 | 5637 | 0 | 0.34339 | 0.67032
| 22 | 5638 | 0 | 0.32564 | 0.57344
| 23 | 5639 | 0 | 0.2878 | 0.42034
| 24 | 5640 | 0 | 0.12443 | 0.10087
2015-08-24 | 1 | 5641 | 0 | 0.1199 | 0.097541
| 2 | 5642 | 0 | 0.1015 | 0.084009
| 3 | 5643 | 0 | 0.096246 | 0.080149
| 4 | 5644 | 0 | 0.082443 | 0.070001
| 5 | 5645 | 0 | 0.087275 | 0.073553
| 6 | 5646 | 0 | 0.083794 | 0.22227
| 7 | 5647 | 0 | 0.084575 | 0.30734
| 8 | 5648 | 0 | 0.070533 | 0.21252
| 9 | 5649 | 0 | 0.037261 | 0.08795
| 10 | 5650 | 0 | 0.0059373 | 0.075399
| 11 | 5651 | 0 | 0.0099374 | 0.07834
| 12 | 5652 | 0 | 0.094678 | 0.1616
| 13 | 5653 | 0 | 0.29106 | 0.30598
| 14 | 5654 | 0 | 0.33442 | 0.3169
| 15 | 5655 | 0 | 0.426 | 0.40519
| 16 | 5656 | 0 | 0.27468 | 0.29394
| 17 | 5657 | 0 | 0.25099 | 0.40403
| 18 | 5658 | 0 | 0.24367 | 0.49254
| 19 | 5659 | 0 | 0.29698 | 0.65715
| 20 | 5660 | 0 | 0.45658 | 0.77449
| 21 | 5661 | 0 | 0.4082 | 0.71797
| 22 | 5662 | 0 | 0.39885 | 0.62726
| 23 | 5663 | 0 | 0.35452 | 0.46939
| 24 | 5664 | 0 | 0.16584 | 0.13132
2015-08-25 | 1 | 5665 | 0 | 0.14811 | 0.11828
| 2 | 5666 | 0 | 0.13207 | 0.10649
| 3 | 5667 | 0 | 0.12661 | 0.10247
| 4 | 5668 | 0 | 0.12408 | 0.10061
| 5 | 5669 | 0 | 0.12879 | 0.10408
| 6 | 5670 | 0 | 0.13502 | 0.25992
| 7 | 5671 | 0 | 0.12509 | 0.33713
| 8 | 5672 | 0 | 0.099399 | 0.23374
| 9 | 5673 | 0 | 0.072843 | 0.10363
| 10 | 5674 | 0 | 0.057986 | 0.11367
| 11 | 5675 | 0 | 0.04504 | 0.10415
| 12 | 5676 | 0 | 0.057305 | 0.15508
| 13 | 5677 | 0 | 0.091927 | 0.18054
| 14 | 5678 | 0 | 0.091911 | 0.18052
| 15 | 5679 | 0 | 0.21028 | 0.26755
| 16 | 5680 | 0 | 0.20235 | 0.26172
| 17 | 5681 | 0 | 0.1654 | 0.30967
| 18 | 5682 | 0 | 0.20318 | 0.43133
| 19 | 5683 | 0 | 0.18612 | 0.57565
| 20 | 5684 | 0 | 0.22589 | 0.60489
| 21 | 5685 | 0 | 0.18331 | 0.55263
| 22 | 5686 | 0 | 0.20875 | 0.50846
| 23 | 5687 | 0 | 0.20011 | 0.37682
| 24 | 5688 | 0 | 0.088996 | 0.095777
2015-08-26 | 1 | 5689 | 0 | 0.089862 | 0.075455
| 2 | 5690 | 0 | 0.08962 | 0.075278
| 3 | 5691 | 0 | 0.084525 | 0.071532
| 4 | 5692 | 0 | 0.087107 | 0.07343
| 5 | 5693 | 0 | 0.087611 | 0.073801
| 6 | 5694 | 0 | 0.088572 | 0.22578
| 7 | 5695 | 0 | 0.096804 | 0.31633
| 8 | 5696 | 0 | 0.10539 | 0.23814
| 9 | 5697 | 0 | 0.10596 | 0.12798
| 10 | 5698 | 0 | 0.096838 | 0.14223
| 11 | 5699 | 0 | 0.076301 | 0.12713
| 12 | 5700 | 0 | 0.076563 | 0.16924
| 13 | 5701 | 0 | 0.095144 | 0.1829
| 14 | 5702 | 0 | 0.11148 | 0.19491
| 15 | 5703 | 0 | 0.28359 | 0.32144
| 16 | 5704 | 0 | 0.33238 | 0.35731
| 17 | 5705 | 0 | 0.34047 | 0.43838
| 18 | 5706 | 0 | 0.33929 | 0.5314
| 19 | 5707 | 0 | 0.30688 | 0.66443
| 20 | 5708 | 0 | 0.34641 | 0.6935
| 21 | 5709 | 0 | 0.30281 | 0.64048
| 22 | 5710 | 0 | 0.29861 | 0.57452
| 23 | 5711 | 0 | 0.29046 | 0.44325
| 24 | 5712 | 0 | 0.13941 | 0.13284
2015-08-27 | 1 | 5713 | 0 | 0.12959 | 0.10466
| 2 | 5714 | 0 | 0.12876 | 0.10405
| 3 | 5715 | 0 | 0.12636 | 0.10229
| 4 | 5716 | 0 | 0.1271 | 0.10283
| 5 | 5717 | 0 | 0.12287 | 0.099722
| 6 | 5718 | 0 | 0.11606 | 0.24599
| 7 | 5719 | 0 | 0.11521 | 0.32987
| 8 | 5720 | 0 | 0.097544 | 0.23237
| 9 | 5721 | 0 | 0.063547 | 0.10728
| 10 | 5722 | 0 | 0.01207 | 0.079908
| 11 | 5723 | 0 | 0.022608 | 0.087655
| 12 | 5724 | 0 | 0.15967 | 0.20938
| 13 | 5725 | 0 | 0.40811 | 0.39203
| 14 | 5726 | 0 | 0.43092 | 0.38785
| 15 | 5727 | 0 | 0.50257 | 0.46148
| 16 | 5728 | 0 | 0.31517 | 0.32371
| 17 | 5729 | 0 | 0.27731 | 0.42338
| 18 | 5730 | 0 | 0.26857 | 0.51085
| 19 | 5731 | 0 | 0.33846 | 0.68766
| 20 | 5732 | 0 | 0.5268 | 0.82612
| 21 | 5733 | 0 | 0.48636 | 0.77543
| 22 | 5734 | 0 | 0.47634 | 0.68423
| 23 | 5735 | 0 | 0.4315 | 0.52598
| 24 | 5736 | 0 | 0.23983 | 0.18571
2015-08-28 | 1 | 5737 | 0 | 0.2175 | 0.1693
| 2 | 5738 | 0 | 0.19711 | 0.1543
| 3 | 5739 | 0 | 0.18363 | 0.14439
| 4 | 5740 | 0 | 0.17406 | 0.13736
| 5 | 5741 | 0 | 0.1689 | 0.13356
| 6 | 5742 | 0 | 0.1594 | 0.27785
| 7 | 5743 | 0 | 0.14634 | 0.35275
| 8 | 5744 | 0 | 0.14182 | 0.26493
| 9 | 5745 | 0 | 0.1024 | 0.13584
| 10 | 5746 | 0 | 0.026486 | 0.090507
| 11 | 5747 | 0 | 0.038981 | 0.099693
| 12 | 5748 | 0 | 0.22271 | 0.25573
| 13 | 5749 | 0 | 0.53342 | 0.48416
| 14 | 5750 | 0 | 0.56793 | 0.48857
| 15 | 5751 | 0 | 0.66444 | 0.58048
| 16 | 5752 | 0 | 0.41652 | 0.39822
| 17 | 5753 | 0 | 0.37859 | 0.49784
| 18 | 5754 | 0 | 0.35709 | 0.57593
| 19 | 5755 | 0 | 0.4214 | 0.74863
| 20 | 5756 | 0 | 0.6171 | 0.89251
| 21 | 5757 | 0 | 0.56041 | 0.82987
| 22 | 5758 | 0 | 0.53576 | 0.72792
| 23 | 5759 | 0 | 0.48018 | 0.56177
| 24 | 5760 | 0 | 0.28223 | 0.21688
2015-08-29 | 1 | 5761 | 0 | 0.25777 | 0.1989
| 2 | 5762 | 0 | 0.24366 | 0.18853
| 3 | 5763 | 0 | 0.23338 | 0.18097
| 4 | 5764 | 0 | 0.22022 | 0.17129
| 5 | 5765 | 0 | 0.20739 | 0.16186
| 6 | 5766 | 0 | 0.19832 | 0.30646
| 7 | 5767 | 0 | 0.20274 | 0.39422
| 8 | 5768 | 0 | 0.22571 | 0.32661
| 9 | 5769 | 0 | 0.18061 | 0.19334
| 10 | 5770 | 0 | 0.042372 | 0.10219
| 11 | 5771 | 0 | 0.050282 | 0.108
| 12 | 5772 | 0 | 0.26178 | 0.28445
| 13 | 5773 | 0 | 0.61171 | 0.54172
| 14 | 5774 | 0 | 0.66317 | 0.5586
| 15 | 5775 | 0 | 0.74561 | 0.5353
| 16 | 5776 | 0 | 0.4637 | 0.43291
| 17 | 5777 | 0 | 0.412 | 0.5224
| 18 | 5778 | 0 | 0.3868 | 0.59777
| 19 | 5779 | 0 | 0.45917 | 0.7764
| 20 | 5780 | 0 | 0.66967 | 0.93116
| 21 | 5781 | 0 | 0.62021 | 0.87383
| 22 | 5782 | 0 | 0.61282 | 0.78457
| 23 | 5783 | 0 | 0.56576 | 0.62469
| 24 | 5784 | 0 | 0.37479 | 0.28493
2015-08-30 | 1 | 5785 | 0 | 0.34916 | 0.26609
| 2 | 5786 | 0 | 0.32731 | 0.25002
| 3 | 5787 | 0 | 0.31027 | 0.2375
| 4 | 5788 | 0 | 0.2895 | 0.22223
| 5 | 5789 | 0 | 0.27807 | 0.21382
| 6 | 5790 | 0 | 0.26658 | 0.35665
| 7 | 5791 | 0 | 0.26682 | 0.44133
| 8 | 5792 | 0 | 0.26614 | 0.35633
| 9 | 5793 | 0 | 0.18992 | 0.20018
| 10 | 5794 | 0 | 0.041774 | 0.10175
| 11 | 5795 | 0 | 0.046925 | 0.10553
| 12 | 5796 | 0 | 0.23239 | 0.26285
| 13 | 5797 | 0 | 0.51699 | 0.47209
| 14 | 5798 | 0 | 0.54799 | 0.47392
| 15 | 5799 | 0 | 0.6744 | 0.58781
| 16 | 5800 | 0 | 0.42848 | 0.40701
| 17 | 5801 | 0 | 0.3931 | 0.50851
| 18 | 5802 | 0 | 0.37693 | 0.59052
| 19 | 5803 | 0 | 0.45437 | 0.77287
| 20 | 5804 | 0 | 0.67813 | 0.93738
| 21 | 5805 | 0 | 0.63363 | 0.88371
| 22 | 5806 | 0 | 0.61115 | 0.78334
| 23 | 5807 | 0 | 0.55406 | 0.61609
| 24 | 5808 | 0 | 0.35477 | 0.27021
2015-08-31 | 1 | 5809 | 0 | 0.33364 | 0.25468
| 2 | 5810 | 0 | 0.31967 | 0.24441
| 3 | 5811 | 0 | 0.307 | 0.23509
| 4 | 5812 | 0 | 0.29781 | 0.22834
| 5 | 5813 | 0 | 0.29287 | 0.22471
| 6 | 5814 | 0 | 0.28893 | 0.37308
| 7 | 5815 | 0 | 0.28228 | 0.4527
| 8 | 5816 | 0 | 0.24275 | 0.33913
| 9 | 5817 | 0 | 0.18078 | 0.19346
| 10 | 5818 | 0 | 0.039155 | 0.099821
| 11 | 5819 | 0 | 0.044015 | 0.10339
| 12 | 5820 | 0 | 0.22888 | 0.26027
| 13 | 5821 | 0 | 0.51737 | 0.47236
| 14 | 5822 | 0 | 0.54856 | 0.47434
| 15 | 5823 | 0 | 0.65016 | 0.56999
| 16 | 5824 | 0 | 0.42544 | 0.40477
| 17 | 5825 | 0 | 0.38267 | 0.50084
| 18 | 5826 | 0 | 0.35967 | 0.57782
| 19 | 5827 | 0 | 0.44096 | 0.76301
| 20 | 5828 | 0 | 0.64947 | 0.91631
| 21 | 5829 | 0 | 0.60402 | 0.86193
| 22 | 5830 | 0 | 0.58601 | 0.76486
| 23 | 5831 | 0 | 0.5293 | 0.59788
| 24 | 5832 | 0 | 0.33906 | 0.25867
2015-09-01 | 1 | 5833 | 0 | 0.32227 | 0.24632
| 2 | 5834 | 0 | 0.29989 | 0.22987
| 3 | 5835 | 0 | 0.2785 | 0.21414
| 4 | 5836 | 0 | 0.26695 | 0.20565
| 5 | 5837 | 0 | 0.25784 | 0.19896
| 6 | 5838 | 0 | 0.24062 | 0.33756
| 7 | 5839 | 0 | 0.23524 | 0.41811
| 8 | 5840 | 0 | 0.29063 | 0.37433
| 9 | 5841 | 0 | 0.37728 | 0.32745
| 10 | 5842 | 0 | 0.4193 | 0.37931
| 11 | 5843 | 0 | 0.38385 | 0.35324
| 12 | 5844 | 0 | 0.41001 | 0.41439
| 13 | 5845 | 0 | 0.57479 | 0.53553
| 14 | 5846 | 0 | 0.5526 | 0.51922
| 15 | 5847 | 0 | 0.67252 | 0.60739
| 16 | 5848 | 0 | 0.70933 | 0.63445
| 17 | 5849 | 0 | 0.6681 | 0.67925
| 18 | 5850 | 0 | 0.6372 | 0.75043
| 19 | 5851 | 0 | 0.59159 | 0.87375
| 20 | 5852 | 0 | 0.60545 | 0.88395
| 21 | 5853 | 0 | 0.53242 | 0.8093
| 22 | 5854 | 0 | 0.50887 | 0.72911
| 23 | 5855 | 0 | 0.4645 | 0.5712
| 24 | 5856 | 0 | 0.27557 | 0.23295
2015-09-02 | 1 | 5857 | 0 | 0.26 | 0.20054
| 2 | 5858 | 0 | 0.24839 | 0.19201
| 3 | 5859 | 0 | 0.24609 | 0.19032
| 4 | 5860 | 0 | 0.24445 | 0.1891
| 5 | 5861 | 0 | 0.23566 | 0.18265
| 6 | 5862 | 0 | 0.22215 | 0.32399
| 7 | 5863 | 0 | 0.21833 | 0.40568
| 8 | 5864 | 0 | 0.28787 | 0.3723
| 9 | 5865 | 0 | 0.37384 | 0.32492
| 10 | 5866 | 0 | 0.40869 | 0.3715
| 11 | 5867 | 0 | 0.37121 | 0.34395
| 12 | 5868 | 0 | 0.37791 | 0.39079
| 13 | 5869 | 0 | 0.53143 | 0.50366
| 14 | 5870 | 0 | 0.56774 | 0.53036
| 15 | 5871 | 0 | 0.71987 | 0.6422
| 16 | 5872 | 0 | 0.73292 | 0.65179
| 17 | 5873 | 0 | 0.658 | 0.67183
| 18 | 5874 | 0 | 0.61775 | 0.73612
| 19 | 5875 | 0 | 0.56956 | 0.85756
| 20 | 5876 | 0 | 0.59841 | 0.87877
| 21 | 5877 | 0 | 0.54135 | 0.81586
| 22 | 5878 | 0 | 0.52534 | 0.74121
| 23 | 5879 | 0 | 0.472 | 0.57671
| 24 | 5880 | 0 | 0.27322 | 0.23122
2015-09-03 | 1 | 5881 | 0 | 0.25578 | 0.19744
| 2 | 5882 | 0 | 0.23795 | 0.18433
| 3 | 5883 | 0 | 0.21491 | 0.16739
| 4 | 5884 | 0 | 0.19328 | 0.15149
| 5 | 5885 | 0 | 0.18008 | 0.14178
| 6 | 5886 | 0 | 0.1679 | 0.2841
| 7 | 5887 | 0 | 0.15864 | 0.36179
| 8 | 5888 | 0 | 0.18849 | 0.29924
| 9 | 5889 | 0 | 0.15015 | 0.17094
| 10 | 5890 | 0 | 0.035405 | 0.097064
| 11 | 5891 | 0 | 0.042216 | 0.10207
| 12 | 5892 | 0 | 0.22255 | 0.25561
| 13 | 5893 | 0 | 0.51447 | 0.47023
| 14 | 5894 | 0 | 0.58023 | 0.49762
| 15 | 5895 | 0 | 0.66094 | 0.57791
| 16 | 5896 | 0 | 0.3965 | 0.3835
| 17 | 5897 | 0 | 0.33489 | 0.46571
| 18 | 5898 | 0 | 0.30412 | 0.53698
| 19 | 5899 | 0 | 0.3658 | 0.70775
| 20 | 5900 | 0 | 0.55101 | 0.84392
| 21 | 5901 | 0 | 0.51325 | 0.7952
| 22 | 5902 | 0 | 0.50787 | 0.70741
| 23 | 5903 | 0 | 0.45775 | 0.54528
| 24 | 5904 | 0 | 0.2656 | 0.20466
2015-09-04 | 1 | 5905 | 0 | 0.25266 | 0.19515
| 2 | 5906 | 0 | 0.2417 | 0.18709
| 3 | 5907 | 0 | 0.22791 | 0.17695
| 4 | 5908 | 0 | 0.21422 | 0.16688
| 5 | 5909 | 0 | 0.20435 | 0.15963
| 6 | 5910 | 0 | 0.18728 | 0.29835
| 7 | 5911 | 0 | 0.17892 | 0.37671
| 8 | 5912 | 0 | 0.15451 | 0.27426
| 9 | 5913 | 0 | 0.098472 | 0.13295
| 10 | 5914 | 0 | 0.020027 | 0.085758
| 11 | 5915 | 0 | 0.02565 | 0.089892
| 12 | 5916 | 0 | 0.13571 | 0.19176
| 13 | 5917 | 0 | 0.28612 | 0.30235
| 14 | 5918 | 0 | 0.24197 | 0.24893
| 15 | 5919 | 0 | 0.2956 | 0.30932
| 16 | 5920 | 0 | 0.19196 | 0.23312
| 17 | 5921 | 0 | 0.17825 | 0.35055
| 18 | 5922 | 0 | 0.18956 | 0.45276
| 19 | 5923 | 0 | 0.25877 | 0.62906
| 20 | 5924 | 0 | 0.40381 | 0.7357
| 21 | 5925 | 0 | 0.3553 | 0.67907
| 22 | 5926 | 0 | 0.35353 | 0.59394
| 23 | 5927 | 0 | 0.32402 | 0.44696
| 24 | 5928 | 0 | 0.16528 | 0.1309
2015-09-05 | 1 | 5929 | 0 | 0.16816 | 0.13302
| 2 | 5930 | 0 | 0.15856 | 0.12596
| 3 | 5931 | 0 | 0.15312 | 0.12197
| 4 | 5932 | 0 | 0.13972 | 0.11211
| 5 | 5933 | 0 | 0.14145 | 0.11339
| 6 | 5934 | 0 | 0.13706 | 0.26142
| 7 | 5935 | 0 | 0.13649 | 0.34551
| 8 | 5936 | 0 | 0.12055 | 0.24929
| 9 | 5937 | 0 | 0.073819 | 0.11483
| 10 | 5938 | 0 | 0.013273 | 0.080792
| 11 | 5939 | 0 | 0.015792 | 0.082645
| 12 | 5940 | 0 | 0.11112 | 0.17369
| 13 | 5941 | 0 | 0.31588 | 0.32422
| 14 | 5942 | 0 | 0.37625 | 0.34765
| 15 | 5943 | 0 | 0.51172 | 0.46821
| 16 | 5944 | 0 | 0.33076 | 0.33516
| 17 | 5945 | 0 | 0.29471 | 0.43617
| 18 | 5946 | 0 | 0.26893 | 0.51111
| 19 | 5947 | 0 | 0.31419 | 0.66981
| 20 | 5948 | 0 | 0.46952 | 0.78401
| 21 | 5949 | 0 | 0.41087 | 0.71993
| 22 | 5950 | 0 | 0.39243 | 0.62254
| 23 | 5951 | 0 | 0.35036 | 0.46633
| 24 | 5952 | 0 | 0.17064 | 0.13485
2015-09-06 | 1 | 5953 | 0 | 0.15774 | 0.12536
| 2 | 5954 | 0 | 0.13354 | 0.10757
| 3 | 5955 | 0 | 0.11533 | 0.094177
| 4 | 5956 | 0 | 0.10517 | 0.086713
| 5 | 5957 | 0 | 0.10318 | 0.085244
| 6 | 5958 | 0 | 0.099263 | 0.23364
| 7 | 5959 | 0 | 0.095934 | 0.31569
| 8 | 5960 | 0 | 0.093077 | 0.22909
| 9 | 5961 | 0 | 0.059672 | 0.10443
| 10 | 5962 | 0 | 0.012431 | 0.080173
| 11 | 5963 | 0 | 0.019445 | 0.08533
| 12 | 5964 | 0 | 0.12078 | 0.18079
| 13 | 5965 | 0 | 0.32629 | 0.33188
| 14 | 5966 | 0 | 0.38266 | 0.35237
| 15 | 5967 | 0 | 0.49314 | 0.45455
| 16 | 5968 | 0 | 0.31578 | 0.32415
| 17 | 5969 | 0 | 0.2816 | 0.42653
| 18 | 5970 | 0 | 0.26978 | 0.51174
| 19 | 5971 | 0 | 0.33588 | 0.68575
| 20 | 5972 | 0 | 0.50821 | 0.81245
| 21 | 5973 | 0 | 0.4672 | 0.76134
| 22 | 5974 | 0 | 0.46691 | 0.6773
| 23 | 5975 | 0 | 0.42391 | 0.5204
| 24 | 5976 | 0 | 0.23563 | 0.18262
2015-09-07 | 1 | 5977 | 0 | 0.2231 | 0.17342
| 2 | 5978 | 0 | 0.20277 | 0.15846
| 3 | 5979 | 0 | 0.17465 | 0.13779
| 4 | 5980 | 0 | 0.16597 | 0.13141
| 5 | 5981 | 0 | 0.17118 | 0.13524
| 6 | 5982 | 0 | 0.16808 | 0.28424
| 7 | 5983 | 0 | 0.16528 | 0.36668
| 8 | 5984 | 0 | 0.1562 | 0.2755
| 9 | 5985 | 0 | 0.1101 | 0.1415
| 10 | 5986 | 0 | 0.025802 | 0.090004
| 11 | 5987 | 0 | 0.033161 | 0.095414
| 12 | 5988 | 0 | 0.1934 | 0.23418
| 13 | 5989 | 0 | 0.39266 | 0.38068
| 14 | 5990 | 0 | 0.36098 | 0.33643
| 15 | 5991 | 0 | 0.38784 | 0.37713
| 16 | 5992 | 0 | 0.25569 | 0.27998
| 17 | 5993 | 0 | 0.24612 | 0.40045
| 18 | 5994 | 0 | 0.25219 | 0.49881
| 19 | 5995 | 0 | 0.318 | 0.67261
| 20 | 5996 | 0 | 0.48938 | 0.79861
| 21 | 5997 | 0 | 0.44226 | 0.74301
| 22 | 5998 | 0 | 0.43362 | 0.65283
| 23 | 5999 | 0 | 0.39222 | 0.49711
| 24 | 6000 | 0 | 0.2077 | 0.16209
2015-09-08 | 1 | 6001 | 0 | 0.19872 | 0.15549
| 2 | 6002 | 0 | 0.18916 | 0.14846
| 3 | 6003 | 0 | 0.18567 | 0.14589
| 4 | 6004 | 0 | 0.18455 | 0.14507
| 5 | 6005 | 0 | 0.18892 | 0.14828
| 6 | 6006 | 0 | 0.19722 | 0.30566
| 7 | 6007 | 0 | 0.17657 | 0.37498
| 8 | 6008 | 0 | 0.15226 | 0.27261
| 9 | 6009 | 0 | 0.15519 | 0.16417
| 10 | 6010 | 0 | 0.13095 | 0.16731
| 11 | 6011 | 0 | 0.11055 | 0.15231
| 12 | 6012 | 0 | 0.12487 | 0.20475
| 13 | 6013 | 0 | 0.18966 | 0.25239
| 14 | 6014 | 0 | 0.20401 | 0.26294
| 15 | 6015 | 0 | 0.34513 | 0.36669
| 16 | 6016 | 0 | 0.38071 | 0.39285
| 17 | 6017 | 0 | 0.3262 | 0.42789
| 18 | 6018 | 0 | 0.30778 | 0.50824
| 19 | 6019 | 0 | 0.29313 | 0.65433
| 20 | 6020 | 0 | 0.33772 | 0.68711
| 21 | 6021 | 0 | 0.29986 | 0.63832
| 22 | 6022 | 0 | 0.30026 | 0.57573
| 23 | 6023 | 0 | 0.26479 | 0.42438
| 24 | 6024 | 0 | 0.10238 | 0.10562
2015-09-09 | 1 | 6025 | 0 | 0.10363 | 0.085581
| 2 | 6026 | 0 | 0.092575 | 0.07745
| 3 | 6027 | 0 | 0.094889 | 0.079151
| 4 | 6028 | 0 | 0.088389 | 0.074373
| 5 | 6029 | 0 | 0.092484 | 0.077383
| 6 | 6030 | 0 | 0.090247 | 0.22701
| 7 | 6031 | 0 | 0.097946 | 0.31717
| 8 | 6032 | 0 | 0.1033 | 0.23661
| 9 | 6033 | 0 | 0.10238 | 0.12534
| 10 | 6034 | 0 | 0.095375 | 0.14115
| 11 | 6035 | 0 | 0.072993 | 0.1247
| 12 | 6036 | 0 | 0.073258 | 0.16681
| 13 | 6037 | 0 | 0.095438 | 0.18312
| 14 | 6038 | 0 | 0.095059 | 0.18284
| 15 | 6039 | 0 | 0.23639 | 0.28674
| 16 | 6040 | 0 | 0.24242 | 0.29118
| 17 | 6041 | 0 | 0.21094 | 0.34314
| 18 | 6042 | 0 | 0.23455 | 0.4544
| 19 | 6043 | 0 | 0.20833 | 0.59198
| 20 | 6044 | 0 | 0.25558 | 0.62672
| 21 | 6045 | 0 | 0.20775 | 0.57059
| 22 | 6046 | 0 | 0.21704 | 0.51456
| 23 | 6047 | 0 | 0.19769 | 0.37504
| 24 | 6048 | 0 | 0.075203 | 0.085636
2015-09-10 | 1 | 6049 | 0 | 0.063125 | 0.055799
| 2 | 6050 | 0 | 0.059525 | 0.053152
| 3 | 6051 | 0 | 0.061252 | 0.054422
| 4 | 6052 | 0 | 0.059521 | 0.053149
| 5 | 6053 | 0 | 0.058697 | 0.052544
| 6 | 6054 | 0 | 0.057997 | 0.2033
| 7 | 6055 | 0 | 0.063368 | 0.29175
| 8 | 6056 | 0 | 0.054747 | 0.20091
| 9 | 6057 | 0 | 0.022685 | 0.077233
| 10 | 6058 | 0 | 0.0051788 | 0.074842
| 11 | 6059 | 0 | 0.0029469 | 0.073201
| 12 | 6060 | 0 | 0.051221 | 0.12965
| 13 | 6061 | 0 | 0.17749 | 0.22249
| 14 | 6062 | 0 | 0.19378 | 0.2135
| 15 | 6063 | 0 | 0.29519 | 0.30901
| 16 | 6064 | 0 | 0.19326 | 0.23408
| 17 | 6065 | 0 | 0.17906 | 0.35115
| 18 | 6066 | 0 | 0.1723 | 0.44007
| 19 | 6067 | 0 | 0.22032 | 0.6008
| 20 | 6068 | 0 | 0.34513 | 0.69256
| 21 | 6069 | 0 | 0.28697 | 0.62884
| 22 | 6070 | 0 | 0.27237 | 0.53427
| 23 | 6071 | 0 | 0.25058 | 0.39297
| 24 | 6072 | 0 | 0.093875 | 0.078406
2015-09-11 | 1 | 6073 | 0 | 0.082526 | 0.070062
| 2 | 6074 | 0 | 0.071306 | 0.061813
| 3 | 6075 | 0 | 0.071356 | 0.06185
| 4 | 6076 | 0 | 0.070443 | 0.061179
| 5 | 6077 | 0 | 0.075548 | 0.064932
| 6 | 6078 | 0 | 0.068897 | 0.21131
| 7 | 6079 | 0 | 0.059354 | 0.2888
| 8 | 6080 | 0 | 0.045723 | 0.19428
| 9 | 6081 | 0 | 0.021329 | 0.076236
| 10 | 6082 | 0 | 0.0066495 | 0.075923
| 11 | 6083 | 0 | 0.018592 | 0.084703
| 12 | 6084 | 0 | 0.14092 | 0.1956
| 13 | 6085 | 0 | 0.3302 | 0.33476
| 14 | 6086 | 0 | 0.32773 | 0.31198
| 15 | 6087 | 0 | 0.39146 | 0.37979
| 16 | 6088 | 0 | 0.24937 | 0.27533
| 17 | 6089 | 0 | 0.20648 | 0.3713
| 18 | 6090 | 0 | 0.16208 | 0.43255
| 19 | 6091 | 0 | 0.19065 | 0.57898
| 20 | 6092 | 0 | 0.29117 | 0.65289
| 21 | 6093 | 0 | 0.26434 | 0.6122
| 22 | 6094 | 0 | 0.25029 | 0.51804
| 23 | 6095 | 0 | 0.19961 | 0.35549
| 24 | 6096 | 0 | 0.026842 | 0.029123
2015-09-12 | 1 | 6097 | 0 | 0.018168 | 0.022747
| 2 | 6098 | 0 | 0.012879 | 0.018858
| 3 | 6099 | 0 | 0.015735 | 0.020958
| 4 | 6100 | 0 | 0.020886 | 0.024745
| 5 | 6101 | 0 | 0.019827 | 0.023966
| 6 | 6102 | 0 | 0.020948 | 0.17606
| 7 | 6103 | 0 | 0.023246 | 0.26225
| 8 | 6104 | 0 | 0.020394 | 0.17565
| 9 | 6105 | 0 | 0.0049151 | 0.064169
| 10 | 6106 | 0 | 0.003912 | 0.07391
| 11 | 6107 | 0 | 0.013564 | 0.081007
| 12 | 6108 | 0 | 0.11293 | 0.17502
| 13 | 6109 | 0 | 0.28531 | 0.30175
| 14 | 6110 | 0 | 0.30776 | 0.2973
| 15 | 6111 | 0 | 0.4129 | 0.39555
| 16 | 6112 | 0 | 0.25415 | 0.27884
| 17 | 6113 | 0 | 0.20785 | 0.37231
| 18 | 6114 | 0 | 0.16243 | 0.43282
| 19 | 6115 | 0 | 0.188 | 0.57703
| 20 | 6116 | 0 | 0.28705 | 0.64986
| 21 | 6117 | 0 | 0.25989 | 0.60893
| 22 | 6118 | 0 | 0.24703 | 0.51564
| 23 | 6119 | 0 | 0.20065 | 0.35626
| 24 | 6120 | 0 | 0.03344 | 0.033974
2015-09-13 | 1 | 6121 | 0 | 0.029278 | 0.030914
| 2 | 6122 | 0 | 0.02592 | 0.028446
| 3 | 6123 | 0 | 0.023103 | 0.026374
| 4 | 6124 | 0 | 0.021161 | 0.024947
| 5 | 6125 | 0 | 0.024847 | 0.027657
| 6 | 6126 | 0 | 0.031457 | 0.18379
| 7 | 6127 | 0 | 0.040467 | 0.27492
| 8 | 6128 | 0 | 0.020267 | 0.17556
| 9 | 6129 | 0 | 0.0055618 | 0.064644
| 10 | 6130 | 0 | 0.0020479 | 0.07254
| 11 | 6131 | 0 | 0.004397 | 0.074267
| 12 | 6132 | 0 | 0.023267 | 0.1091
| 13 | 6133 | 0 | 0.06581 | 0.14038
| 14 | 6134 | 0 | 0.11006 | 0.15195
| 15 | 6135 | 0 | 0.22489 | 0.25733
| 16 | 6136 | 0 | 0.14914 | 0.20164
| 17 | 6137 | 0 | 0.12958 | 0.31477
| 18 | 6138 | 0 | 0.11496 | 0.39791
| 19 | 6139 | 0 | 0.14156 | 0.5429
| 20 | 6140 | 0 | 0.24884 | 0.62176
| 21 | 6141 | 0 | 0.21836 | 0.5784
| 22 | 6142 | 0 | 0.209 | 0.48769
| 23 | 6143 | 0 | 0.18497 | 0.34473
| 24 | 6144 | 0 | 0.028182 | 0.030109
2015-09-14 | 1 | 6145 | 0 | 0.042627 | 0.040728
| 2 | 6146 | 0 | 0.04062 | 0.039253
| 3 | 6147 | 0 | 0.041072 | 0.039586
| 4 | 6148 | 0 | 0.044927 | 0.042419
| 5 | 6149 | 0 | 0.045692 | 0.042982
| 6 | 6150 | 0 | 0.046196 | 0.19462
| 7 | 6151 | 0 | 0.045918 | 0.27892
| 8 | 6152 | 0 | 0.042307 | 0.19177
| 9 | 6153 | 0 | 0.012943 | 0.070071
| 10 | 6154 | 0 | 0.0037203 | 0.07377
| 11 | 6155 | 0 | 0.0026834 | 0.073007
| 12 | 6156 | 0 | 0.04345 | 0.12394
| 13 | 6157 | 0 | 0.16141 | 0.21066
| 14 | 6158 | 0 | 0.25403 | 0.2578
| 15 | 6159 | 0 | 0.37124 | 0.36493
| 16 | 6160 | 0 | 0.22605 | 0.25819
| 17 | 6161 | 0 | 0.18761 | 0.35743
| 18 | 6162 | 0 | 0.16981 | 0.43824
| 19 | 6163 | 0 | 0.20259 | 0.58776
| 20 | 6164 | 0 | 0.31763 | 0.67234
| 21 | 6165 | 0 | 0.26288 | 0.61113
| 22 | 6166 | 0 | 0.24899 | 0.51708
| 23 | 6167 | 0 | 0.21641 | 0.36785
| 24 | 6168 | 0 | 0.059983 | 0.053488
2015-09-15 | 1 | 6169 | 0 | 0.063025 | 0.055725
| 2 | 6170 | 0 | 0.05817 | 0.052156
| 3 | 6171 | 0 | 0.063937 | 0.056396
| 4 | 6172 | 0 | 0.06687 | 0.058552
| 5 | 6173 | 0 | 0.067022 | 0.058664
| 6 | 6174 | 0 | 0.062377 | 0.20652
| 7 | 6175 | 0 | 0.072013 | 0.29811
| 8 | 6176 | 0 | 0.077593 | 0.21771
| 9 | 6177 | 0 | 0.079998 | 0.10889
| 10 | 6178 | 0 | 0.062142 | 0.11672
| 11 | 6179 | 0 | 0.04171 | 0.1017
| 12 | 6180 | 0 | 0.035362 | 0.13895
| 13 | 6181 | 0 | 0.040148 | 0.14247
| 14 | 6182 | 0 | 0.04459 | 0.14573
| 15 | 6183 | 0 | 0.18503 | 0.24898
| 16 | 6184 | 0 | 0.20975 | 0.26716
| 17 | 6185 | 0 | 0.18068 | 0.3209
| 18 | 6186 | 0 | 0.20576 | 0.43323
| 19 | 6187 | 0 | 0.18835 | 0.5773
| 20 | 6188 | 0 | 0.21857 | 0.59951
| 21 | 6189 | 0 | 0.1815 | 0.5513
| 22 | 6190 | 0 | 0.19583 | 0.49896
| 23 | 6191 | 0 | 0.18501 | 0.36572
| 24 | 6192 | 0 | 0.07643 | 0.086539
2015-09-16 | 1 | 6193 | 0 | 0.074567 | 0.064211
| 2 | 6194 | 0 | 0.074026 | 0.063813
| 3 | 6195 | 0 | 0.078696 | 0.067247
| 4 | 6196 | 0 | 0.075497 | 0.064894
| 5 | 6197 | 0 | 0.081126 | 0.069033
| 6 | 6198 | 0 | 0.083294 | 0.2219
| 7 | 6199 | 0 | 0.085416 | 0.30796
| 8 | 6200 | 0 | 0.091111 | 0.22765
| 9 | 6201 | 0 | 0.098182 | 0.12226
| 10 | 6202 | 0 | 0.086302 | 0.13448
| 11 | 6203 | 0 | 0.069545 | 0.12216
| 12 | 6204 | 0 | 0.07573 | 0.16863
| 13 | 6205 | 0 | 0.098153 | 0.18511
| 14 | 6206 | 0 | 0.10597 | 0.19086
| 15 | 6207 | 0 | 0.2197 | 0.27447
| 16 | 6208 | 0 | 0.19416 | 0.25569
| 17 | 6209 | 0 | 0.17089 | 0.3137
| 18 | 6210 | 0 | 0.2167 | 0.44127
| 19 | 6211 | 0 | 0.20022 | 0.58602
| 20 | 6212 | 0 | 0.24648 | 0.62003
| 21 | 6213 | 0 | 0.20659 | 0.56974
| 22 | 6214 | 0 | 0.21952 | 0.51638
| 23 | 6215 | 0 | 0.20079 | 0.37732
| 24 | 6216 | 0 | 0.099831 | 0.10374
2015-09-17 | 1 | 6217 | 0 | 0.097384 | 0.080986
| 2 | 6218 | 0 | 0.093865 | 0.078398
| 3 | 6219 | 0 | 0.099611 | 0.082623
| 4 | 6220 | 0 | 0.090283 | 0.075765
| 5 | 6221 | 0 | 0.091467 | 0.076635
| 6 | 6222 | 0 | 0.083954 | 0.22238
| 7 | 6223 | 0 | 0.088128 | 0.30996
| 8 | 6224 | 0 | 0.078982 | 0.21873
| 9 | 6225 | 0 | 0.039686 | 0.089732
| 10 | 6226 | 0 | 0.008759 | 0.077474
| 11 | 6227 | 0 | 0.0075516 | 0.076586
| 12 | 6228 | 0 | 0.039808 | 0.12126
| 13 | 6229 | 0 | 0.10477 | 0.16902
| 14 | 6230 | 0 | 0.1146 | 0.15529
| 15 | 6231 | 0 | 0.21935 | 0.25326
| 16 | 6232 | 0 | 0.14126 | 0.19585
| 17 | 6233 | 0 | 0.12382 | 0.31053
| 18 | 6234 | 0 | 0.13221 | 0.41059
| 19 | 6235 | 0 | 0.18117 | 0.57201
| 20 | 6236 | 0 | 0.30342 | 0.66189
| 21 | 6237 | 0 | 0.2603 | 0.60923
| 22 | 6238 | 0 | 0.26293 | 0.52734
| 23 | 6239 | 0 | 0.26282 | 0.40197
| 24 | 6240 | 0 | 0.11153 | 0.091386
2015-09-18 | 1 | 6241 | 0 | 0.10033 | 0.083152
| 2 | 6242 | 0 | 0.11242 | 0.092041
| 3 | 6243 | 0 | 0.11028 | 0.090469
| 4 | 6244 | 0 | 0.11563 | 0.094401
| 5 | 6245 | 0 | 0.11947 | 0.097225
| 6 | 6246 | 0 | 0.12046 | 0.24922
| 7 | 6247 | 0 | 0.1199 | 0.33331
| 8 | 6248 | 0 | 0.10312 | 0.23648
| 9 | 6249 | 0 | 0.062558 | 0.10655
| 10 | 6250 | 0 | 0.011937 | 0.07981
| 11 | 6251 | 0 | 0.012923 | 0.080536
| 12 | 6252 | 0 | 0.056025 | 0.13318
| 13 | 6253 | 0 | 0.13086 | 0.1882
| 14 | 6254 | 0 | 0.13422 | 0.16971
| 15 | 6255 | 0 | 0.24397 | 0.27136
| 16 | 6256 | 0 | 0.15522 | 0.20611
| 17 | 6257 | 0 | 0.13488 | 0.31866
| 18 | 6258 | 0 | 0.15805 | 0.42959
| 19 | 6259 | 0 | 0.21737 | 0.59863
| 20 | 6260 | 0 | 0.35614 | 0.70065
| 21 | 6261 | 0 | 0.29588 | 0.63539
| 22 | 6262 | 0 | 0.29174 | 0.54851
| 23 | 6263 | 0 | 0.28468 | 0.41804
| 24 | 6264 | 0 | 0.13054 | 0.10536
2015-09-19 | 1 | 6265 | 0 | 0.11841 | 0.096442
| 2 | 6266 | 0 | 0.11938 | 0.097157
| 3 | 6267 | 0 | 0.11375 | 0.093018
| 4 | 6268 | 0 | 0.10674 | 0.087864
| 5 | 6269 | 0 | 0.10386 | 0.085745
| 6 | 6270 | 0 | 0.10234 | 0.2359
| 7 | 6271 | 0 | 0.09906 | 0.31799
| 8 | 6272 | 0 | 0.082394 | 0.22124
| 9 | 6273 | 0 | 0.051164 | 0.098171
| 10 | 6274 | 0 | 0.0099819 | 0.078373
| 11 | 6275 | 0 | 0.010422 | 0.078697
| 12 | 6276 | 0 | 0.045923 | 0.12575
| 13 | 6277 | 0 | 0.11518 | 0.17667
| 14 | 6278 | 0 | 0.16173 | 0.18994
| 15 | 6279 | 0 | 0.25336 | 0.27826
| 16 | 6280 | 0 | 0.16331 | 0.21205
| 17 | 6281 | 0 | 0.13403 | 0.31804
| 18 | 6282 | 0 | 0.12366 | 0.40431
| 19 | 6283 | 0 | 0.16575 | 0.56068
| 20 | 6284 | 0 | 0.27356 | 0.63994
| 21 | 6285 | 0 | 0.22888 | 0.58613
| 22 | 6286 | 0 | 0.23364 | 0.5058
| 23 | 6287 | 0 | 0.23194 | 0.37927
| 24 | 6288 | 0 | 0.095385 | 0.079516
2015-09-20 | 1 | 6289 | 0 | 0.091229 | 0.076461
| 2 | 6290 | 0 | 0.092866 | 0.077664
| 3 | 6291 | 0 | 0.091677 | 0.07679
| 4 | 6292 | 0 | 0.093699 | 0.078276
| 5 | 6293 | 0 | 0.088611 | 0.074536
| 6 | 6294 | 0 | 0.086826 | 0.2245
| 7 | 6295 | 0 | 0.084808 | 0.30752
| 8 | 6296 | 0 | 0.07343 | 0.21465
| 9 | 6297 | 0 | 0.044964 | 0.093612
| 10 | 6298 | 0 | 0.0049814 | 0.074697
| 11 | 6299 | 0 | 0.0041559 | 0.07409
| 12 | 6300 | 0 | 0.031883 | 0.11543
| 13 | 6301 | 0 | 0.14764 | 0.20054
| 14 | 6302 | 0 | 0.19268 | 0.2127
| 15 | 6303 | 0 | 0.30132 | 0.31353
| 16 | 6304 | 0 | 0.2118 | 0.24771
| 17 | 6305 | 0 | 0.18938 | 0.35873
| 18 | 6306 | 0 | 0.16893 | 0.43759
| 19 | 6307 | 0 | 0.20814 | 0.59184
| 20 | 6308 | 0 | 0.33233 | 0.68315
| 21 | 6309 | 0 | 0.28152 | 0.62483
| 22 | 6310 | 0 | 0.2691 | 0.53187
| 23 | 6311 | 0 | 0.2505 | 0.39291
| 24 | 6312 | 0 | 0.093046 | 0.077797
2015-09-21 | 1 | 6313 | 0 | 0.08665 | 0.073094
| 2 | 6314 | 0 | 0.090751 | 0.076109
| 3 | 6315 | 0 | 0.083965 | 0.07112
| 4 | 6316 | 0 | 0.077906 | 0.066666
| 5 | 6317 | 0 | 0.067459 | 0.058985
| 6 | 6318 | 0 | 0.052836 | 0.19951
| 7 | 6319 | 0 | 0.05479 | 0.28545
| 8 | 6320 | 0 | 0.050537 | 0.19782
| 9 | 6321 | 0 | 0.01952 | 0.074907
| 10 | 6322 | 0 | 0.0090156 | 0.077663
| 11 | 6323 | 0 | 0.016074 | 0.082852
| 12 | 6324 | 0 | 0.1031 | 0.16779
| 13 | 6325 | 0 | 0.26788 | 0.28894
| 14 | 6326 | 0 | 0.31135 | 0.29994
| 15 | 6327 | 0 | 0.38825 | 0.37744
| 16 | 6328 | 0 | 0.23597 | 0.26547
| 17 | 6329 | 0 | 0.1866 | 0.35669
| 18 | 6330 | 0 | 0.14805 | 0.42224
| 19 | 6331 | 0 | 0.16933 | 0.56331
| 20 | 6332 | 0 | 0.25678 | 0.6276
| 21 | 6333 | 0 | 0.23272 | 0.58895
| 22 | 6334 | 0 | 0.21222 | 0.49005
| 23 | 6335 | 0 | 0.1765 | 0.33851
| 24 | 6336 | 0 | 0.013751 | 0.019499
2015-09-22 | 1 | 6337 | 0 | 0.0070322 | 0.014559
| 2 | 6338 | 0 | 0.0088183 | 0.015872
| 3 | 6339 | 0 | 0.012849 | 0.018836
| 4 | 6340 | 0 | 0.01282 | 0.018815
| 5 | 6341 | 0 | 0.014913 | 0.020354
| 6 | 6342 | 0 | 0.014283 | 0.17116
| 7 | 6343 | 0 | 0.018192 | 0.25854
| 8 | 6344 | 0 | 0.018287 | 0.17411
| 9 | 6345 | 0 | 0.010025 | 0.057447
| 10 | 6346 | 0 | 0.025734 | 0.089954
| 11 | 6347 | 0 | 0.031297 | 0.094044
| 12 | 6348 | 0 | 0.069656 | 0.16416
| 13 | 6349 | 0 | 0.11922 | 0.2006
| 14 | 6350 | 0 | 0.079418 | 0.17134
| 15 | 6351 | 0 | 0.20195 | 0.26143
| 16 | 6352 | 0 | 0.22977 | 0.28188
| 17 | 6353 | 0 | 0.20468 | 0.33854
| 18 | 6354 | 0 | 0.17647 | 0.4117
| 19 | 6355 | 0 | 0.16952 | 0.56345
| 20 | 6356 | 0 | 0.21482 | 0.59675
| 21 | 6357 | 0 | 0.18278 | 0.55224
| 22 | 6358 | 0 | 0.17101 | 0.48071
| 23 | 6359 | 0 | 0.16255 | 0.34921
| 24 | 6360 | 0 | 0.01754 | 0.043243
2015-09-23 | 1 | 6361 | 0 | 0.032015 | 0.032927
| 2 | 6362 | 0 | 0.024921 | 0.027711
| 3 | 6363 | 0 | 0.034227 | 0.034553
| 4 | 6364 | 0 | 0.033159 | 0.033768
| 5 | 6365 | 0 | 0.035682 | 0.035623
| 6 | 6366 | 0 | 0.039912 | 0.19
| 7 | 6367 | 0 | 0.048501 | 0.28082
| 8 | 6368 | 0 | 0.053261 | 0.19982
| 9 | 6369 | 0 | 0.056102 | 0.091322
| 10 | 6370 | 0 | 0.14286 | 0.17606
| 11 | 6371 | 0 | 0.1707 | 0.19653
| 12 | 6372 | 0 | 0.22488 | 0.27828
| 13 | 6373 | 0 | 0.33636 | 0.36024
| 14 | 6374 | 0 | 0.34609 | 0.3674
| 15 | 6375 | 0 | 0.46269 | 0.45312
| 16 | 6376 | 0 | 0.45532 | 0.4477
| 17 | 6377 | 0 | 0.38171 | 0.4687
| 18 | 6378 | 0 | 0.31532 | 0.51378
| 19 | 6379 | 0 | 0.28308 | 0.64694
| 20 | 6380 | 0 | 0.30265 | 0.66133
| 21 | 6381 | 0 | 0.25329 | 0.60408
| 22 | 6382 | 0 | 0.22744 | 0.5222
| 23 | 6383 | 0 | 0.17683 | 0.35971
| 24 | 6384 | 0 | 0.025589 | 0.049161
2015-09-24 | 1 | 6385 | 0 | 0.026879 | 0.029151
| 2 | 6386 | 0 | 0.018548 | 0.023026
| 3 | 6387 | 0 | 0.024139 | 0.027136
| 4 | 6388 | 0 | 0.019559 | 0.023769
| 5 | 6389 | 0 | 0.023536 | 0.026693
| 6 | 6390 | 0 | 0.019884 | 0.17528
| 7 | 6391 | 0 | 0.024246 | 0.26299
| 8 | 6392 | 0 | 0.024801 | 0.17889
| 9 | 6393 | 0 | 0.0078861 | 0.066353
| 10 | 6394 | 0 | 0.01083 | 0.078996
| 11 | 6395 | 0 | 0.018827 | 0.084876
| 12 | 6396 | 0 | 0.11309 | 0.17514
| 13 | 6397 | 0 | 0.29033 | 0.30544
| 14 | 6398 | 0 | 0.34534 | 0.32493
| 15 | 6399 | 0 | 0.44862 | 0.42182
| 16 | 6400 | 0 | 0.26553 | 0.28721
| 17 | 6401 | 0 | 0.21634 | 0.37855
| 18 | 6402 | 0 | 0.17604 | 0.44282
| 19 | 6403 | 0 | 0.19884 | 0.58501
| 20 | 6404 | 0 | 0.31957 | 0.67376
| 21 | 6405 | 0 | 0.27638 | 0.62105
| 22 | 6406 | 0 | 0.2571 | 0.52305
| 23 | 6407 | 0 | 0.20077 | 0.35635
| 24 | 6408 | 0 | 0.050264 | 0.046343
2015-09-25 | 1 | 6409 | 0 | 0.058836 | 0.052645
| 2 | 6410 | 0 | 0.026664 | 0.028993
| 3 | 6411 | 0 | 0.029645 | 0.031184
| 4 | 6412 | 0 | 0.024657 | 0.027517
| 5 | 6413 | 0 | 0.033508 | 0.034025
| 6 | 6414 | 0 | 0.029222 | 0.18214
| 7 | 6415 | 0 | 0.02718 | 0.26515
| 8 | 6416 | 0 | 0.023797 | 0.17816
| 9 | 6417 | 0 | 0.0083949 | 0.066727
| 10 | 6418 | 0 | 0.0014123 | 0.072073
| 11 | 6419 | 0 | 0.0082438 | 0.077095
| 12 | 6420 | 0 | 0.093133 | 0.16046
| 13 | 6421 | 0 | 0.26198 | 0.2846
| 14 | 6422 | 0 | 0.3178 | 0.30468
| 15 | 6423 | 0 | 0.41845 | 0.39963
| 16 | 6424 | 0 | 0.25668 | 0.2807
| 17 | 6425 | 0 | 0.21024 | 0.37407
| 18 | 6426 | 0 | 0.17055 | 0.43878
| 19 | 6427 | 0 | 0.19756 | 0.58407
| 20 | 6428 | 0 | 0.318 | 0.67261
| 21 | 6429 | 0 | 0.27264 | 0.61831
| 22 | 6430 | 0 | 0.24985 | 0.51772
| 23 | 6431 | 0 | 0.20179 | 0.3571
| 24 | 6432 | 0 | 0.05486 | 0.049722
2015-09-26 | 1 | 6433 | 0 | 0.061149 | 0.054346
| 2 | 6434 | 0 | 0.041384 | 0.039815
| 3 | 6435 | 0 | 0.055581 | 0.050252
| 4 | 6436 | 0 | 0.048734 | 0.045218
| 5 | 6437 | 0 | 0.056446 | 0.050888
| 6 | 6438 | 0 | 0.042109 | 0.19162
| 7 | 6439 | 0 | 0.044317 | 0.27775
| 8 | 6440 | 0 | 0.040767 | 0.19063
| 9 | 6441 | 0 | 0.01781 | 0.073649
| 10 | 6442 | 0 | 0.0098451 | 0.078272
| 11 | 6443 | 0 | 0.022565 | 0.087624
| 12 | 6444 | 0 | 0.1435 | 0.1975
| 13 | 6445 | 0 | 0.35841 | 0.3555
| 14 | 6446 | 0 | 0.38852 | 0.35667
| 15 | 6447 | 0 | 0.48935 | 0.45176
| 16 | 6448 | 0 | 0.29658 | 0.31004
| 17 | 6449 | 0 | 0.2434 | 0.39845
| 18 | 6450 | 0 | 0.19167 | 0.45431
| 19 | 6451 | 0 | 0.21281 | 0.59527
| 20 | 6452 | 0 | 0.32604 | 0.67852
| 21 | 6453 | 0 | 0.30317 | 0.64075
| 22 | 6454 | 0 | 0.28602 | 0.54431
| 23 | 6455 | 0 | 0.24034 | 0.38544
| 24 | 6456 | 0 | 0.061288 | 0.054448
2015-09-27 | 1 | 6457 | 0 | 0.055904 | 0.05049
| 2 | 6458 | 0 | 0.040561 | 0.039209
| 3 | 6459 | 0 | 0.035892 | 0.035777
| 4 | 6460 | 0 | 0.023656 | 0.026781
| 5 | 6461 | 0 | 0.0094434 | 0.016332
| 6 | 6462 | 0 | 0.0059288 | 0.16502
| 7 | 6463 | 0 | 0.0067015 | 0.25009
| 8 | 6464 | 0 | 0.0011169 | 0.16148
| 9 | 6465 | 0 | 0 | 0.060555
| 10 | 6466 | 0 | 0 | 0.071034
| 11 | 6467 | 0 | 0 | 0.071034
| 12 | 6468 | 0 | 0 | 0.091993
| 13 | 6469 | 0 | 0.0041558 | 0.095048
| 14 | 6470 | 0 | 0.0070942 | 0.07625
| 15 | 6471 | 0 | 0.10673 | 0.17046
| 16 | 6472 | 0 | 0.046303 | 0.12603
| 17 | 6473 | 0 | 0.035147 | 0.24534
| 18 | 6474 | 0 | 0.027295 | 0.33346
| 19 | 6475 | 0 | 0.042086 | 0.46976
| 20 | 6476 | 0 | 0.086575 | 0.50247
| 21 | 6477 | 0 | 0.084435 | 0.47994
| 22 | 6478 | 0 | 0.079315 | 0.39234
| 23 | 6479 | 0 | 0.076147 | 0.26473
| 24 | 6480 | 0 | 0 | 0.0093893
2015-09-28 | 1 | 6481 | 0 | 0 | 0.0093893
| 2 | 6482 | 0 | 0 | 0.0093893
| 3 | 6483 | 0 | 0 | 0.0093893
| 4 | 6484 | 0 | 0 | 0.0093893
| 5 | 6485 | 0 | 0.0038648 | 0.012231
| 6 | 6486 | 0 | 0 | 0.16066
| 7 | 6487 | 0 | 9.2934e-05 | 0.24523
| 8 | 6488 | 0 | 0.0017371 | 0.16194
| 9 | 6489 | 0 | 2.0883e-05 | 0.060571
| 10 | 6490 | 0 | 0 | 0.071034
| 11 | 6491 | 0 | 0 | 0.071034
| 12 | 6492 | 0 | 0 | 0.091993
| 13 | 6493 | 0 | 0 | 0.091993
| 14 | 6494 | 0 | 0 | 0.071034
| 15 | 6495 | 0 | 0.045704 | 0.12559
| 16 | 6496 | 0 | 0.0069673 | 0.097115
| 17 | 6497 | 0 | 0.0083786 | 0.22566
| 18 | 6498 | 0 | 0.020037 | 0.32813
| 19 | 6499 | 0 | 0.034624 | 0.46427
| 20 | 6500 | 0 | 0.076606 | 0.49514
| 21 | 6501 | 0 | 0.05361 | 0.45727
| 22 | 6502 | 0 | 0.06666 | 0.38304
| 23 | 6503 | 0 | 0.073223 | 0.26258
| 24 | 6504 | 0 | 0.047897 | 0.044603
2015-09-29 | 1 | 6505 | 0 | 0.082067 | 0.069725
| 2 | 6506 | 0 | 0.038675 | 0.037823
| 3 | 6507 | 0 | 0.080854 | 0.068833
| 4 | 6508 | 0 | 0.054603 | 0.049534
| 5 | 6509 | 0 | 0.074102 | 0.063869
| 6 | 6510 | 0 | 0.06549 | 0.20881
| 7 | 6511 | 0 | 0.081913 | 0.30539
| 8 | 6512 | 0 | 0.074242 | 0.21524
| 9 | 6513 | 0 | 0.075135 | 0.10531
| 10 | 6514 | 0 | 0.058717 | 0.1142
| 11 | 6515 | 0 | 0.025555 | 0.089823
| 12 | 6516 | 0 | 0.090502 | 0.17949
| 13 | 6517 | 0 | 0.17072 | 0.23846
| 14 | 6518 | 0 | 0.2055 | 0.26404
| 15 | 6519 | 0 | 0.32951 | 0.35521
| 16 | 6520 | 0 | 0.34132 | 0.36389
| 17 | 6521 | 0 | 0.297 | 0.40642
| 18 | 6522 | 0 | 0.24988 | 0.46567
| 19 | 6523 | 0 | 0.20868 | 0.59224
| 20 | 6524 | 0 | 0.2386 | 0.61424
| 21 | 6525 | 0 | 0.19168 | 0.55878
| 22 | 6526 | 0 | 0.18811 | 0.49328
| 23 | 6527 | 0 | 0.18776 | 0.36774
| 24 | 6528 | 0 | 0.077633 | 0.087423
2015-09-30 | 1 | 6529 | 0 | 0.076714 | 0.065789
| 2 | 6530 | 0 | 0.060953 | 0.054202
| 3 | 6531 | 0 | 0.071329 | 0.06183
| 4 | 6532 | 0 | 0.06454 | 0.056839
| 5 | 6533 | 0 | 0.078073 | 0.066788
| 6 | 6534 | 0 | 0.079637 | 0.21921
| 7 | 6535 | 0 | 0.086946 | 0.30909
| 8 | 6536 | 0 | 0.098568 | 0.23313
| 9 | 6537 | 0 | 0.093411 | 0.11875
| 10 | 6538 | 0 | 0.11278 | 0.15395
| 11 | 6539 | 0 | 0.069017 | 0.12178
| 12 | 6540 | 0 | 0.11806 | 0.19975
| 13 | 6541 | 0 | 0.17889 | 0.24447
| 14 | 6542 | 0 | 0.20049 | 0.26035
| 15 | 6543 | 0 | 0.35441 | 0.37351
| 16 | 6544 | 0 | 0.40357 | 0.40965
| 17 | 6545 | 0 | 0.36977 | 0.45992
| 18 | 6546 | 0 | 0.34943 | 0.53886
| 19 | 6547 | 0 | 0.32661 | 0.67894
| 20 | 6548 | 0 | 0.34097 | 0.6895
| 21 | 6549 | 0 | 0.26679 | 0.61401
| 22 | 6550 | 0 | 0.25181 | 0.54012
| 23 | 6551 | 0 | 0.23016 | 0.39892
| 24 | 6552 | 0 | 0.07939 | 0.088715
2015-10-01 | 1 | 6553 | 0 | 0.071415 | 0.061893
| 2 | 6554 | 0 | 0.062594 | 0.055408
| 3 | 6555 | 0 | 0.061708 | 0.054757
| 4 | 6556 | 0 | 0.059607 | 0.053212
| 5 | 6557 | 0 | 0.058915 | 0.052703
| 6 | 6558 | 0 | 0.052418 | 0.1992
| 7 | 6559 | 0 | 0.058337 | 0.28805
| 8 | 6560 | 0 | 0.046908 | 0.19515
| 9 | 6561 | 0 | 0.019717 | 0.075051
| 10 | 6562 | 0 | 0.0014828 | 0.072125
| 11 | 6563 | 0 | 0.0016714 | 0.072263
| 12 | 6564 | 0 | 0 | 0.091993
| 13 | 6565 | 0 | 0.07273 | 0.14546
| 14 | 6566 | 0 | 0.13756 | 0.17217
| 15 | 6567 | 0 | 0.29899 | 0.31181
| 16 | 6568 | 0 | 0.18307 | 0.22659
| 17 | 6569 | 0 | 0.14538 | 0.32638
| 18 | 6570 | 0 | 0.12321 | 0.40398
| 19 | 6571 | 0 | 0.16281 | 0.55852
| 20 | 6572 | 0 | 0.26471 | 0.63343
| 21 | 6573 | 0 | 0.20647 | 0.56965
| 22 | 6574 | 0 | 0.19343 | 0.47624
| 23 | 6575 | 0 | 0.18743 | 0.34654
| 24 | 6576 | 0 | 0.047608 | 0.04439
2015-10-02 | 1 | 6577 | 0 | 0.030429 | 0.031761
| 2 | 6578 | 0 | 0.017831 | 0.022498
| 3 | 6579 | 0 | 0.018921 | 0.0233
| 4 | 6580 | 0 | 0.011979 | 0.018196
| 5 | 6581 | 0 | 0.015508 | 0.020791
| 6 | 6582 | 0 | 0.016236 | 0.1726
| 7 | 6583 | 0 | 0.014471 | 0.2558
| 8 | 6584 | 0 | 0.0078093 | 0.1664
| 9 | 6585 | 0 | 0 | 0.060555
| 10 | 6586 | 0 | 0 | 0.071034
| 11 | 6587 | 0 | 0 | 0.071034
| 12 | 6588 | 0 | 0.0025471 | 0.093865
| 13 | 6589 | 0 | 0.021426 | 0.10775
| 14 | 6590 | 0 | 0.032129 | 0.094655
| 15 | 6591 | 0 | 0.16565 | 0.21378
| 16 | 6592 | 0 | 0.1109 | 0.17352
| 17 | 6593 | 0 | 0.075148 | 0.27475
| 18 | 6594 | 0 | 0.057303 | 0.35552
| 19 | 6595 | 0 | 0.077091 | 0.4955
| 20 | 6596 | 0 | 0.13139 | 0.53542
| 21 | 6597 | 0 | 0.12953 | 0.51309
| 22 | 6598 | 0 | 0.13844 | 0.43581
| 23 | 6599 | 0 | 0.13517 | 0.30812
| 24 | 6600 | 0 | 0.0067412 | 0.014345
2015-10-03 | 1 | 6601 | 0 | 0.015451 | 0.020749
| 2 | 6602 | 0 | 0.0076679 | 0.015027
| 3 | 6603 | 0 | 0.017991 | 0.022616
| 4 | 6604 | 0 | 0.015932 | 0.021102
| 5 | 6605 | 0 | 0.027442 | 0.029564
| 6 | 6606 | 0 | 0.02822 | 0.18141
| 7 | 6607 | 0 | 0.041888 | 0.27596
| 8 | 6608 | 0 | 0.032748 | 0.18474
| 9 | 6609 | 0 | 0.019538 | 0.07492
| 10 | 6610 | 0 | 0.0029438 | 0.073199
| 11 | 6611 | 0 | 0.0029691 | 0.073217
| 12 | 6612 | 0 | 0.012788 | 0.10139
| 13 | 6613 | 0 | 0.043234 | 0.12378
| 14 | 6614 | 0 | 0.034359 | 0.096295
| 15 | 6615 | 0 | 0.088974 | 0.15741
| 16 | 6616 | 0 | 0.025361 | 0.11064
| 17 | 6617 | 0 | 0.015129 | 0.23062
| 18 | 6618 | 0 | 0.038694 | 0.34184
| 19 | 6619 | 0 | 0.050372 | 0.47585
| 20 | 6620 | 0 | 0.11156 | 0.52084
| 21 | 6621 | 0 | 0.081263 | 0.4776
| 22 | 6622 | 0 | 0.093008 | 0.40241
| 23 | 6623 | 0 | 0.089604 | 0.27462
| 24 | 6624 | 0 | 0.064278 | 0.056646
2015-10-04 | 1 | 6625 | 0 | 0.080819 | 0.068808
| 2 | 6626 | 0 | 0.032244 | 0.033095
| 3 | 6627 | 0 | 0.062321 | 0.055207
| 4 | 6628 | 0 | 0.040481 | 0.039151
| 5 | 6629 | 0 | 0.055869 | 0.050464
| 6 | 6630 | 0 | 0.043519 | 0.19266
| 7 | 6631 | 0 | 0.051452 | 0.28299
| 8 | 6632 | 0 | 0.038573 | 0.18902
| 9 | 6633 | 0 | 0.011409 | 0.068943
| 10 | 6634 | 0 | 2.0475e-05 | 0.071049
| 11 | 6635 | 0 | 0.0018886 | 0.072423
| 12 | 6636 | 0 | 0.041358 | 0.1224
| 13 | 6637 | 0 | 0.16794 | 0.21546
| 14 | 6638 | 0 | 0.16453 | 0.19199
| 15 | 6639 | 0 | 0.18706 | 0.22952
| 16 | 6640 | 0 | 0.11325 | 0.17526
| 17 | 6641 | 0 | 0.093439 | 0.2882
| 18 | 6642 | 0 | 0.063308 | 0.35994
| 19 | 6643 | 0 | 0.075481 | 0.49431
| 20 | 6644 | 0 | 0.15546 | 0.55311
| 21 | 6645 | 0 | 0.13472 | 0.5169
| 22 | 6646 | 0 | 0.12945 | 0.4292
| 23 | 6647 | 0 | 0.12761 | 0.30256
| 24 | 6648 | 0 | 0.013467 | 0.01929
2015-10-05 | 1 | 6649 | 0 | 0.031141 | 0.032284
| 2 | 6650 | 0 | 0.010754 | 0.017296
| 3 | 6651 | 0 | 0.026712 | 0.029028
| 4 | 6652 | 0 | 0.014327 | 0.019923
| 5 | 6653 | 0 | 0.02342 | 0.026608
| 6 | 6654 | 0 | 0.019471 | 0.17498
| 7 | 6655 | 0 | 0.028013 | 0.26576
| 8 | 6656 | 0 | 0.02636 | 0.18004
| 9 | 6657 | 0 | 0.0067335 | 0.065506
| 10 | 6658 | 0 | 0.0062396 | 0.075622
| 11 | 6659 | 0 | 0.015505 | 0.082434
| 12 | 6660 | 0 | 0.11268 | 0.17483
| 13 | 6661 | 0 | 0.28872 | 0.30426
| 14 | 6662 | 0 | 0.31746 | 0.30443
| 15 | 6663 | 0 | 0.38696 | 0.37648
| 16 | 6664 | 0 | 0.23165 | 0.2623
| 17 | 6665 | 0 | 0.17864 | 0.35084
| 18 | 6666 | 0 | 0.12831 | 0.40773
| 19 | 6667 | 0 | 0.14337 | 0.54422
| 20 | 6668 | 0 | 0.24687 | 0.62032
| 21 | 6669 | 0 | 0.20103 | 0.56566
| 22 | 6670 | 0 | 0.18744 | 0.47183
| 23 | 6671 | 0 | 0.15956 | 0.32605
| 24 | 6672 | 0 | 0.026153 | 0.028617
2015-10-06 | 1 | 6673 | 0 | 0.034431 | 0.034703
| 2 | 6674 | 0 | 0.017242 | 0.022066
| 3 | 6675 | 0 | 0.039125 | 0.038154
| 4 | 6676 | 0 | 0.036013 | 0.035866
| 5 | 6677 | 0 | 0.041128 | 0.039626
| 6 | 6678 | 0 | 0.02633 | 0.18002
| 7 | 6679 | 0 | 0.026441 | 0.2646
| 8 | 6680 | 0 | 0.027164 | 0.18063
| 9 | 6681 | 0 | 0.027443 | 0.070252
| 10 | 6682 | 0 | 0.10904 | 0.1512
| 11 | 6683 | 0 | 0.17789 | 0.20182
| 12 | 6684 | 0 | 0.27649 | 0.31623
| 13 | 6685 | 0 | 0.43338 | 0.43157
| 14 | 6686 | 0 | 0.43801 | 0.43497
| 15 | 6687 | 0 | 0.51125 | 0.48882
| 16 | 6688 | 0 | 0.4866 | 0.4707
| 17 | 6689 | 0 | 0.40946 | 0.4891
| 18 | 6690 | 0 | 0.32038 | 0.5175
| 19 | 6691 | 0 | 0.29915 | 0.65875
| 20 | 6692 | 0 | 0.34862 | 0.69512
| 21 | 6693 | 0 | 0.29169 | 0.63231
| 22 | 6694 | 0 | 0.2663 | 0.55077
| 23 | 6695 | 0 | 0.21129 | 0.38504
| 24 | 6696 | 0 | 0.049533 | 0.066764
2015-10-07 | 1 | 6697 | 0 | 0.046566 | 0.043625
| 2 | 6698 | 0 | 0.027182 | 0.029374
| 3 | 6699 | 0 | 0.027388 | 0.029525
| 4 | 6700 | 0 | 0.017288 | 0.0221
| 5 | 6701 | 0 | 0.022479 | 0.025916
| 6 | 6702 | 0 | 0.019572 | 0.17505
| 7 | 6703 | 0 | 0.024375 | 0.26308
| 8 | 6704 | 0 | 0.025882 | 0.17969
| 9 | 6705 | 0 | 0.029132 | 0.071494
| 10 | 6706 | 0 | 0.084445 | 0.13312
| 11 | 6707 | 0 | 0.1224 | 0.16102
| 12 | 6708 | 0 | 0.19787 | 0.25842
| 13 | 6709 | 0 | 0.3393 | 0.3624
| 14 | 6710 | 0 | 0.35741 | 0.37571
| 15 | 6711 | 0 | 0.45449 | 0.44709
| 16 | 6712 | 0 | 0.4411 | 0.43725
| 17 | 6713 | 0 | 0.36237 | 0.45448
| 18 | 6714 | 0 | 0.28065 | 0.48829
| 19 | 6715 | 0 | 0.24187 | 0.61664
| 20 | 6716 | 0 | 0.28054 | 0.64507
| 21 | 6717 | 0 | 0.22922 | 0.58638
| 22 | 6718 | 0 | 0.20097 | 0.50274
| 23 | 6719 | 0 | 0.1553 | 0.34388
| 24 | 6720 | 0 | 0.014847 | 0.041263
2015-10-08 | 1 | 6721 | 0 | 0.021395 | 0.025119
| 2 | 6722 | 0 | 0.0088215 | 0.015875
| 3 | 6723 | 0 | 0.01587 | 0.021057
| 4 | 6724 | 0 | 0.0084013 | 0.015566
| 5 | 6725 | 0 | 0.012074 | 0.018266
| 6 | 6726 | 0 | 0.0076596 | 0.16629
| 7 | 6727 | 0 | 0.014237 | 0.25563
| 8 | 6728 | 0 | 0.0094715 | 0.16762
| 9 | 6729 | 0 | 0 | 0.060555
| 10 | 6730 | 0 | 0.001728 | 0.072305
| 11 | 6731 | 0 | 0.011223 | 0.079285
| 12 | 6732 | 0 | 0.11699 | 0.178
| 13 | 6733 | 0 | 0.29923 | 0.31198
| 14 | 6734 | 0 | 0.33042 | 0.31396
| 15 | 6735 | 0 | 0.39913 | 0.38543
| 16 | 6736 | 0 | 0.22454 | 0.25707
| 17 | 6737 | 0 | 0.17189 | 0.34588
| 18 | 6738 | 0 | 0.12231 | 0.40332
| 19 | 6739 | 0 | 0.14011 | 0.54183
| 20 | 6740 | 0 | 0.21503 | 0.59691
| 21 | 6741 | 0 | 0.18263 | 0.55213
| 22 | 6742 | 0 | 0.15709 | 0.44952
| 23 | 6743 | 0 | 0.12684 | 0.30199
| 24 | 6744 | 0 | 0.0011476 | 0.010233
2015-10-09 | 1 | 6745 | 0 | 0 | 0.0093893
| 2 | 6746 | 0 | 0 | 0.0093893
| 3 | 6747 | 0 | 0 | 0.0093893
| 4 | 6748 | 0 | 0.0015654 | 0.01054
| 5 | 6749 | 0 | 0 | 0.0093893
| 6 | 6750 | 0 | 0 | 0.16066
| 7 | 6751 | 0 | 0 | 0.24516
| 8 | 6752 | 0 | 0.00049307 | 0.16102
| 9 | 6753 | 0 | 0.0010826 | 0.061351
| 10 | 6754 | 0 | 0.0085494 | 0.07732
| 11 | 6755 | 0 | 0.021535 | 0.086867
| 12 | 6756 | 0 | 0.14766 | 0.20055
| 13 | 6757 | 0 | 0.3529 | 0.35144
| 14 | 6758 | 0 | 0.3525 | 0.33019
| 15 | 6759 | 0 | 0.38421 | 0.37446
| 16 | 6760 | 0 | 0.20145 | 0.2401
| 17 | 6761 | 0 | 0.1417 | 0.32368
| 18 | 6762 | 0 | 0.08512 | 0.37597
| 19 | 6763 | 0 | 0.083794 | 0.50042
| 20 | 6764 | 0 | 0.12733 | 0.53243
| 21 | 6765 | 0 | 0.09498 | 0.48769
| 22 | 6766 | 0 | 0.08703 | 0.39801
| 23 | 6767 | 0 | 0.08103 | 0.26832
| 24 | 6768 | 0 | 0 | 0.0093893
2015-10-10 | 1 | 6769 | 0 | 0 | 0.0093893
| 2 | 6770 | 0 | 0 | 0.0093893
| 3 | 6771 | 0 | 0 | 0.0093893
| 4 | 6772 | 0 | 0 | 0.0093893
| 5 | 6773 | 0 | 0 | 0.0093893
| 6 | 6774 | 0 | 0 | 0.16066
| 7 | 6775 | 0 | 0 | 0.24516
| 8 | 6776 | 0 | 0 | 0.16066
| 9 | 6777 | 0 | 0 | 0.060555
| 10 | 6778 | 0 | 0 | 0.071034
| 11 | 6779 | 0 | 0 | 0.071034
| 12 | 6780 | 0 | 0 | 0.091993
| 13 | 6781 | 0 | 0.0066816 | 0.096905
| 14 | 6782 | 0 | 0.0025822 | 0.072933
| 15 | 6783 | 0 | 0.0723 | 0.14515
| 16 | 6784 | 0 | 0.026333 | 0.11135
| 17 | 6785 | 0 | 0.019679 | 0.23397
| 18 | 6786 | 0 | 0.014879 | 0.32433
| 19 | 6787 | 0 | 0.027742 | 0.45921
| 20 | 6788 | 0 | 0.061029 | 0.48369
| 21 | 6789 | 0 | 0.062631 | 0.46391
| 22 | 6790 | 0 | 0.062056 | 0.37965
| 23 | 6791 | 0 | 0.061023 | 0.25361
| 24 | 6792 | 0 | 0.0072861 | 0.014746
2015-10-11 | 1 | 6793 | 0 | 0.039195 | 0.038205
| 2 | 6794 | 0 | 0.0097906 | 0.016587
| 3 | 6795 | 0 | 0.043599 | 0.041443
| 4 | 6796 | 0 | 0.021463 | 0.025169
| 5 | 6797 | 0 | 0.044669 | 0.04223
| 6 | 6798 | 0 | 0.032505 | 0.18456
| 7 | 6799 | 0 | 0.039347 | 0.27409
| 8 | 6800 | 0 | 0.025054 | 0.17908
| 9 | 6801 | 0 | 0.0089929 | 0.067167
| 10 | 6802 | 0 | 0 | 0.071034
| 11 | 6803 | 0 | 0.00014271 | 0.071139
| 12 | 6804 | 0 | 0 | 0.091993
| 13 | 6805 | 0 | 0.00869 | 0.098381
| 14 | 6806 | 0 | 0.01504 | 0.082092
| 15 | 6807 | 0 | 0.10034 | 0.16576
| 16 | 6808 | 0 | 0.038815 | 0.12053
| 17 | 6809 | 0 | 0.027845 | 0.23997
| 18 | 6810 | 0 | 0.033059 | 0.3377
| 19 | 6811 | 0 | 0.048998 | 0.47484
| 20 | 6812 | 0 | 0.12766 | 0.53268
| 21 | 6813 | 0 | 0.095871 | 0.48834
| 22 | 6814 | 0 | 0.092822 | 0.40227
| 23 | 6815 | 0 | 0.093574 | 0.27754
| 24 | 6816 | 0 | 0.010328 | 0.016983
2015-10-12 | 1 | 6817 | 0 | 0.039478 | 0.038413
| 2 | 6818 | 0 | 0.0066146 | 0.014252
| 3 | 6819 | 0 | 0.02863 | 0.030438
| 4 | 6820 | 0 | 0.0099339 | 0.016693
| 5 | 6821 | 0 | 0.024844 | 0.027655
| 6 | 6822 | 0 | 0.011521 | 0.16913
| 7 | 6823 | 0 | 0.020899 | 0.26053
| 8 | 6824 | 0 | 0.015087 | 0.17175
| 9 | 6825 | 0 | 0.010077 | 0.067964
| 10 | 6826 | 0 | 0.00079027 | 0.071615
| 11 | 6827 | 0 | 0.0013714 | 0.072043
| 12 | 6828 | 0 | 0 | 0.091993
| 13 | 6829 | 0 | 0.014403 | 0.10258
| 14 | 6830 | 0 | 0.010314 | 0.078617
| 15 | 6831 | 0 | 0.068663 | 0.14247
| 16 | 6832 | 0 | 0.010287 | 0.099556
| 17 | 6833 | 0 | 0.008174 | 0.22551
| 18 | 6834 | 0 | 0.026239 | 0.33269
| 19 | 6835 | 0 | 0.028815 | 0.46
| 20 | 6836 | 0 | 0.073028 | 0.49251
| 21 | 6837 | 0 | 0.049198 | 0.45403
| 22 | 6838 | 0 | 0.050554 | 0.37119
| 23 | 6839 | 0 | 0.052858 | 0.24761
| 24 | 6840 | 0 | 0.002878 | 0.011505
2015-10-13 | 1 | 6841 | 0 | 0.03165 | 0.032658
| 2 | 6842 | 0 | 0 | 0.0093893
| 3 | 6843 | 0 | 0.02036 | 0.024358
| 4 | 6844 | 0 | 0.0038714 | 0.012236
| 5 | 6845 | 0 | 0.021379 | 0.025107
| 6 | 6846 | 0 | 0.0087506 | 0.16709
| 7 | 6847 | 0 | 0.023481 | 0.26243
| 8 | 6848 | 0 | 0.019707 | 0.17515
| 9 | 6849 | 0 | 0.025744 | 0.069003
| 10 | 6850 | 0 | 0.025055 | 0.089455
| 11 | 6851 | 0 | 0.015532 | 0.082454
| 12 | 6852 | 0 | 0.011492 | 0.1214
| 13 | 6853 | 0 | 0 | 0.11295
| 14 | 6854 | 0 | 0.01204 | 0.1218
| 15 | 6855 | 0 | 0.067745 | 0.16276
| 16 | 6856 | 0 | 0.011051 | 0.12108
| 17 | 6857 | 0 | 0.013031 | 0.19765
| 18 | 6858 | 0 | 0.042234 | 0.31301
| 19 | 6859 | 0 | 0.033732 | 0.46362
| 20 | 6860 | 0 | 0.061217 | 0.48383
| 21 | 6861 | 0 | 0.02958 | 0.43961
| 22 | 6862 | 0 | 0.033509 | 0.37962
| 23 | 6863 | 0 | 0.033702 | 0.25448
| 24 | 6864 | 0 | 0.031039 | 0.053167
2015-10-14 | 1 | 6865 | 0 | 0.066611 | 0.058361
| 2 | 6866 | 0 | 0.0084928 | 0.015633
| 3 | 6867 | 0 | 0.046011 | 0.043217
| 4 | 6868 | 0 | 0.016381 | 0.021433
| 5 | 6869 | 0 | 0.038326 | 0.037566
| 6 | 6870 | 0 | 0.022099 | 0.17691
| 7 | 6871 | 0 | 0.036674 | 0.27213
| 8 | 6872 | 0 | 0.032576 | 0.18461
| 9 | 6873 | 0 | 0.025643 | 0.068929
| 10 | 6874 | 0 | 0.040162 | 0.10056
| 11 | 6875 | 0 | 0.0061667 | 0.075568
| 12 | 6876 | 0 | 0.024319 | 0.13083
| 13 | 6877 | 0 | 0.069337 | 0.16393
| 14 | 6878 | 0 | 0.11736 | 0.19923
| 15 | 6879 | 0 | 0.22253 | 0.27655
| 16 | 6880 | 0 | 0.21129 | 0.26829
| 17 | 6881 | 0 | 0.14132 | 0.29196
| 18 | 6882 | 0 | 0.081999 | 0.34224
| 19 | 6883 | 0 | 0.074752 | 0.49378
| 20 | 6884 | 0 | 0.090231 | 0.50516
| 21 | 6885 | 0 | 0.087907 | 0.48249
| 22 | 6886 | 0 | 0.081275 | 0.41474
| 23 | 6887 | 0 | 0.071185 | 0.28204
| 24 | 6888 | 0 | 0.012513 | 0.039547
2015-10-15 | 1 | 6889 | 0 | 0.050987 | 0.046875
| 2 | 6890 | 0 | 0.0035824 | 0.012023
| 3 | 6891 | 0 | 0.030898 | 0.032105
| 4 | 6892 | 0 | 0.0093669 | 0.016276
| 5 | 6893 | 0 | 0.026836 | 0.029119
| 6 | 6894 | 0 | 0.011623 | 0.16921
| 7 | 6895 | 0 | 0.025889 | 0.2642
| 8 | 6896 | 0 | 0.021804 | 0.17669
| 9 | 6897 | 0 | 0.01257 | 0.069797
| 10 | 6898 | 0 | 0.00068905 | 0.071541
| 11 | 6899 | 0 | 0.0016475 | 0.072246
| 12 | 6900 | 0 | 0.039401 | 0.12096
| 13 | 6901 | 0 | 0.1795 | 0.22396
| 14 | 6902 | 0 | 0.23836 | 0.24628
| 15 | 6903 | 0 | 0.31779 | 0.32563
| 16 | 6904 | 0 | 0.18209 | 0.22586
| 17 | 6905 | 0 | 0.13146 | 0.31615
| 18 | 6906 | 0 | 0.080468 | 0.37256
| 19 | 6907 | 0 | 0.083701 | 0.50036
| 20 | 6908 | 0 | 0.12324 | 0.52942
| 21 | 6909 | 0 | 0.091211 | 0.48492
| 22 | 6910 | 0 | 0.10068 | 0.40805
| 23 | 6911 | 0 | 0.094587 | 0.27828
| 24 | 6912 | 0 | 0.015756 | 0.020973
2015-10-16 | 1 | 6913 | 0 | 0.049818 | 0.046016
| 2 | 6914 | 0 | 0.0095448 | 0.016407
| 3 | 6915 | 0 | 0.02699 | 0.029232
| 4 | 6916 | 0 | 0.0098748 | 0.016649
| 5 | 6917 | 0 | 0.026723 | 0.029036
| 6 | 6918 | 0 | 0.015995 | 0.17242
| 7 | 6919 | 0 | 0.027849 | 0.26564
| 8 | 6920 | 0 | 0.022886 | 0.17749
| 9 | 6921 | 0 | 0.0099027 | 0.067836
| 10 | 6922 | 0 | 0.0008626 | 0.071669
| 11 | 6923 | 0 | 0.0027031 | 0.073022
| 12 | 6924 | 0 | 0.013256 | 0.10174
| 13 | 6925 | 0 | 0.12404 | 0.18319
| 14 | 6926 | 0 | 0.21016 | 0.22554
| 15 | 6927 | 0 | 0.29117 | 0.30606
| 16 | 6928 | 0 | 0.1605 | 0.20999
| 17 | 6929 | 0 | 0.10883 | 0.29952
| 18 | 6930 | 0 | 0.061213 | 0.3584
| 19 | 6931 | 0 | 0.065637 | 0.48707
| 20 | 6932 | 0 | 0.10096 | 0.51304
| 21 | 6933 | 0 | 0.083079 | 0.47894
| 22 | 6934 | 0 | 0.073198 | 0.38784
| 23 | 6935 | 0 | 0.064227 | 0.25596
| 24 | 6936 | 0 | 0 | 0.0093893
2015-10-17 | 1 | 6937 | 0 | 0.026113 | 0.028587
| 2 | 6938 | 0 | 0 | 0.0093893
| 3 | 6939 | 0 | 0.025463 | 0.02811
| 4 | 6940 | 0 | 0.0077717 | 0.015103
| 5 | 6941 | 0 | 0.02771 | 0.029762
| 6 | 6942 | 0 | 0.019485 | 0.17499
| 7 | 6943 | 0 | 0.032284 | 0.2689
| 8 | 6944 | 0 | 0.021614 | 0.17655
| 9 | 6945 | 0 | 0.012535 | 0.069771
| 10 | 6946 | 0 | 0.0003098 | 0.071262
| 11 | 6947 | 0 | 0.00021872 | 0.071195
| 12 | 6948 | 0 | 0 | 0.091993
| 13 | 6949 | 0 | 0.0069671 | 0.097115
| 14 | 6950 | 0 | 0.0085127 | 0.077293
| 15 | 6951 | 0 | 0.080372 | 0.15108
| 16 | 6952 | 0 | 0.027271 | 0.11204
| 17 | 6953 | 0 | 0.020258 | 0.2344
| 18 | 6954 | 0 | 0.016183 | 0.32529
| 19 | 6955 | 0 | 0.035075 | 0.46461
| 20 | 6956 | 0 | 0.099283 | 0.51181
| 21 | 6957 | 0 | 0.060865 | 0.46261
| 22 | 6958 | 0 | 0.05513 | 0.37456
| 23 | 6959 | 0 | 0.054889 | 0.2491
| 24 | 6960 | 0 | 0.0012223 | 0.010288
2015-10-18 | 1 | 6961 | 0 | 0.025604 | 0.028214
| 2 | 6962 | 0 | 0 | 0.0093893
| 3 | 6963 | 0 | 0.00926 | 0.016197
| 4 | 6964 | 0 | 0 | 0.0093893
| 5 | 6965 | 0 | 0.0080731 | 0.015325
| 6 | 6966 | 0 | 0.00081992 | 0.16126
| 7 | 6967 | 0 | 0.0068978 | 0.25024
| 8 | 6968 | 0 | 0.0044978 | 0.16397
| 9 | 6969 | 0 | 0.0013468 | 0.061545
| 10 | 6970 | 0 | 0 | 0.071034
| 11 | 6971 | 0 | 0 | 0.071034
| 12 | 6972 | 0 | 0 | 0.091993
| 13 | 6973 | 0 | 0 | 0.091993
| 14 | 6974 | 0 | 0 | 0.071034
| 15 | 6975 | 0 | 0.059938 | 0.13606
| 16 | 6976 | 0 | 0.012611 | 0.10126
| 17 | 6977 | 0 | 0.0063019 | 0.22414
| 18 | 6978 | 0 | 0.0044273 | 0.31665
| 19 | 6979 | 0 | 0.010566 | 0.44659
| 20 | 6980 | 0 | 0.030953 | 0.46157
| 21 | 6981 | 0 | 0.033709 | 0.44264
| 22 | 6982 | 0 | 0.034134 | 0.35912
| 23 | 6983 | 0 | 0.034035 | 0.23377
| 24 | 6984 | 0 | 0 | 0.0093893
2015-10-19 | 1 | 6985 | 0 | 0.0087187 | 0.015799
| 2 | 6986 | 0 | 0 | 0.0093893
| 3 | 6987 | 0 | 0.0053806 | 0.013345
| 4 | 6988 | 0 | 0 | 0.0093893
| 5 | 6989 | 0 | 0.014535 | 0.020076
| 6 | 6990 | 0 | 0.0096082 | 0.16772
| 7 | 6991 | 0 | 0.024586 | 0.26324
| 8 | 6992 | 0 | 0.010356 | 0.16828
| 9 | 6993 | 0 | 0.0065382 | 0.065362
| 10 | 6994 | 0 | 2.5132e-05 | 0.071053
| 11 | 6995 | 0 | 0.00017546 | 0.071163
| 12 | 6996 | 0 | 0 | 0.091993
| 13 | 6997 | 0 | 0.004156 | 0.095048
| 14 | 6998 | 0 | 0.0077535 | 0.076735
| 15 | 6999 | 0 | 0.018432 | 0.10554
| 16 | 7000 | 0 | 0 | 0.091993
| 17 | 7001 | 0 | 0 | 0.2195
| 18 | 7002 | 0 | 0.017388 | 0.32618
| 19 | 7003 | 0 | 0.012578 | 0.44807
| 20 | 7004 | 0 | 0.027123 | 0.45876
| 21 | 7005 | 0 | 0.0072502 | 0.42319
| 22 | 7006 | 0 | 0.0094575 | 0.34098
| 23 | 7007 | 0 | 0.01442 | 0.21935
| 24 | 7008 | 0 | 0.0093774 | 0.016284
2015-10-20 | 1 | 7009 | 0 | 0.058398 | 0.052323
| 2 | 7010 | 0 | 0.0038056 | 0.012187
| 3 | 7011 | 0 | 0.03861 | 0.037775
| 4 | 7012 | 0 | 0.0076725 | 0.01503
| 5 | 7013 | 0 | 0.036448 | 0.036186
| 6 | 7014 | 0 | 0.018814 | 0.17449
| 7 | 7015 | 0 | 0.032484 | 0.26905
| 8 | 7016 | 0 | 0.027847 | 0.18113
| 9 | 7017 | 0 | 0.037531 | 0.077669
| 10 | 7018 | 0 | 0.025469 | 0.089759
| 11 | 7019 | 0 | 0.020332 | 0.085982
| 12 | 7020 | 0 | 0.02448 | 0.13095
| 13 | 7021 | 0 | 0.032794 | 0.13706
| 14 | 7022 | 0 | 0.036082 | 0.13948
| 15 | 7023 | 0 | 0.043472 | 0.14491
| 16 | 7024 | 0 | 0.017577 | 0.12587
| 17 | 7025 | 0 | 0.021496 | 0.20387
| 18 | 7026 | 0 | 0.049249 | 0.31817
| 19 | 7027 | 0 | 0.053851 | 0.47841
| 20 | 7028 | 0 | 0.054216 | 0.47868
| 21 | 7029 | 0 | 0.020656 | 0.43305
| 22 | 7030 | 0 | 0.04918 | 0.39114
| 23 | 7031 | 0 | 0.032804 | 0.25382
| 24 | 7032 | 0 | 0.050783 | 0.067683
2015-10-21 | 1 | 7033 | 0 | 0.093353 | 0.078022
| 2 | 7034 | 0 | 0.033421 | 0.03396
| 3 | 7035 | 0 | 0.080509 | 0.068579
| 4 | 7036 | 0 | 0.038689 | 0.037833
| 5 | 7037 | 0 | 0.06578 | 0.05775
| 6 | 7038 | 0 | 0.046804 | 0.19507
| 7 | 7039 | 0 | 0.0612 | 0.29016
| 8 | 7040 | 0 | 0.051923 | 0.19883
| 9 | 7041 | 0 | 0.054225 | 0.089942
| 10 | 7042 | 0 | 0.037574 | 0.098659
| 11 | 7043 | 0 | 0.018949 | 0.084966
| 12 | 7044 | 0 | 0.0091527 | 0.11968
| 13 | 7045 | 0 | 0 | 0.11295
| 14 | 7046 | 0 | 0.010342 | 0.12055
| 15 | 7047 | 0 | 0.023631 | 0.13032
| 16 | 7048 | 0 | 0 | 0.11295
| 17 | 7049 | 0 | 0.00030233 | 0.18829
| 18 | 7050 | 0 | 0.016255 | 0.29391
| 19 | 7051 | 0 | 0.016496 | 0.45095
| 20 | 7052 | 0 | 0.030453 | 0.46121
| 21 | 7053 | 0 | 0.0064287 | 0.42259
| 22 | 7054 | 0 | 0.0083566 | 0.36113
| 23 | 7055 | 0 | 0.0079071 | 0.23552
| 24 | 7056 | 0 | 0.00034469 | 0.030601
2015-10-22 | 1 | 7057 | 0 | 0.033287 | 0.033862
| 2 | 7058 | 0 | 0 | 0.0093893
| 3 | 7059 | 0 | 0.01996 | 0.024064
| 4 | 7060 | 0 | 0 | 0.0093893
| 5 | 7061 | 0 | 0.016065 | 0.0212
| 6 | 7062 | 0 | 0.0050287 | 0.16436
| 7 | 7063 | 0 | 0.014347 | 0.25571
| 8 | 7064 | 0 | 0.0085641 | 0.16696
| 9 | 7065 | 0 | 0.005298 | 0.06445
| 10 | 7066 | 0 | 0 | 0.071034
| 11 | 7067 | 0 | 0.00011362 | 0.071118
| 12 | 7068 | 0 | 0.0048551 | 0.095562
| 13 | 7069 | 0 | 0.038684 | 0.12043
| 14 | 7070 | 0 | 0.053741 | 0.11054
| 15 | 7071 | 0 | 0.11448 | 0.17616
| 16 | 7072 | 0 | 0.068424 | 0.1423
| 17 | 7073 | 0 | 0.034165 | 0.24462
| 18 | 7074 | 0 | 0.020774 | 0.32867
| 19 | 7075 | 0 | 0.030331 | 0.46112
| 20 | 7076 | 0 | 0.056817 | 0.48059
| 21 | 7077 | 0 | 0.05664 | 0.4595
| 22 | 7078 | 0 | 0.069516 | 0.38514
| 23 | 7079 | 0 | 0.065658 | 0.25702
| 24 | 7080 | 0 | 0.012957 | 0.018915
2015-10-23 | 1 | 7081 | 0 | 0.056456 | 0.050896
| 2 | 7082 | 0 | 0.014163 | 0.019802
| 3 | 7083 | 0 | 0.054491 | 0.049451
| 4 | 7084 | 0 | 0.033795 | 0.034235
| 5 | 7085 | 0 | 0.050545 | 0.04655
| 6 | 7086 | 0 | 0.028442 | 0.18157
| 7 | 7087 | 0 | 0.044387 | 0.2778
| 8 | 7088 | 0 | 0.039425 | 0.18965
| 9 | 7089 | 0 | 0.026839 | 0.080287
| 10 | 7090 | 0 | 0.0026008 | 0.072946
| 11 | 7091 | 0 | 0.0019497 | 0.072468
| 12 | 7092 | 0 | 0.0026767 | 0.09396
| 13 | 7093 | 0 | 0.027564 | 0.11226
| 14 | 7094 | 0 | 0.044624 | 0.10384
| 15 | 7095 | 0 | 0.093747 | 0.16092
| 16 | 7096 | 0 | 0.019232 | 0.10613
| 17 | 7097 | 0 | 0.031581 | 0.24272
| 18 | 7098 | 0 | 0.041384 | 0.34382
| 19 | 7099 | 0 | 0.064988 | 0.4866
| 20 | 7100 | 0 | 0.09279 | 0.50704
| 21 | 7101 | 0 | 0.051868 | 0.45599
| 22 | 7102 | 0 | 0.062527 | 0.38
| 23 | 7103 | 0 | 0.052196 | 0.24712
| 24 | 7104 | 0 | 0.049375 | 0.04569
2015-10-24 | 1 | 7105 | 0 | 0.07975 | 0.068021
| 2 | 7106 | 0 | 0.023784 | 0.026875
| 3 | 7107 | 0 | 0.071223 | 0.061752
| 4 | 7108 | 0 | 0.03744 | 0.036915
| 5 | 7109 | 0 | 0.057578 | 0.05172
| 6 | 7110 | 0 | 0.038532 | 0.18899
| 7 | 7111 | 0 | 0.050034 | 0.28195
| 8 | 7112 | 0 | 0.038708 | 0.18912
| 9 | 7113 | 0 | 0.027408 | 0.080705
| 10 | 7114 | 0 | 0.0039068 | 0.073907
| 11 | 7115 | 0 | 0.0037348 | 0.07378
| 12 | 7116 | 0 | 0.012248 | 0.101
| 13 | 7117 | 0 | 0.039003 | 0.12067
| 14 | 7118 | 0 | 0.038071 | 0.099024
| 15 | 7119 | 0 | 0.031601 | 0.11523
| 16 | 7120 | 0 | 0.014261 | 0.10248
| 17 | 7121 | 0 | 0.0084408 | 0.22571
| 18 | 7122 | 0 | 0.030085 | 0.33551
| 19 | 7123 | 0 | 0.034641 | 0.46429
| 20 | 7124 | 0 | 0.045876 | 0.47255
| 21 | 7125 | 0 | 0.01852 | 0.43148
| 22 | 7126 | 0 | 0.020126 | 0.34882
| 23 | 7127 | 0 | 0.01409 | 0.2191
| 24 | 7128 | 0 | 0.028601 | 0.030417
2015-10-25 | 1 | 7129 | 0 | 0.065658 | 0.057661
| 2 | 7130 | 0 | 0.0078231 | 0.015141
| 3 | 7131 | 0 | 0.041845 | 0.040154
| 4 | 7132 | 0 | 0.0055298 | 0.013455
| 5 | 7133 | 0 | 0.022642 | 0.026036
| 6 | 7134 | 0 | 0.0019086 | 0.16206
| 7 | 7135 | 0 | 0.0074789 | 0.25066
| 8 | 7136 | 0 | 0.00094668 | 0.16136
| 9 | 7137 | 0 | 0.00041083 | 0.060857
| 10 | 7138 | 0 | 0 | 0.071034
| 11 | 7139 | 0 | 0 | 0.071034
| 12 | 7140 | 0 | 0 | 0.091993
| 13 | 7141 | 0 | 0 | 0.091993
| 14 | 7142 | 0 | 0 | 0.071034
| 15 | 7143 | 0 | 3.7448e-05 | 0.09202
| 16 | 7144 | 0 | 0 | 0.091993
| 17 | 7145 | 0 | 0 | 0.2195
| 18 | 7146 | 0 | 0 | 0.3134
| 19 | 7147 | 0 | 0 | 0.43882
| 20 | 7148 | 0 | 0 | 0.43882
| 21 | 7149 | 0 | 0 | 0.41786
| 22 | 7150 | 0 | 0 | 0.33403
| 23 | 7151 | 0 | 0 | 0.20874
| 24 | 7152 | 0 | 0 | 0.0093893
2015-10-26 | 1 | 7153 | 0 | 0.0010654 | 0.010173
| 2 | 7154 | 0 | 0 | 0.0093893
| 3 | 7155 | 0 | 0 | 0.0093893
| 4 | 7156 | 0 | 0 | 0.0093893
| 5 | 7157 | 0 | 0 | 0.0093893
| 6 | 7158 | 0 | 0 | 0.16066
| 7 | 7159 | 0 | 0.0031524 | 0.24748
| 8 | 7160 | 0 | 0.00077547 | 0.16123
| 9 | 7161 | 0 | 0.00031647 | 0.060788
| 10 | 7162 | 0 | 0 | 0.071034
| 11 | 7163 | 0 | 0 | 0.071034
| 12 | 7164 | 0 | 0 | 0.091993
| 13 | 7165 | 0 | 0 | 0.091993
| 14 | 7166 | 0 | 0.0034616 | 0.073579
| 15 | 7167 | 0 | 0.038889 | 0.12058
| 16 | 7168 | 0 | 0.0055095 | 0.096043
| 17 | 7169 | 0 | 0 | 0.2195
| 18 | 7170 | 0 | 0 | 0.3134
| 19 | 7171 | 0 | 0 | 0.43882
| 20 | 7172 | 0 | 0 | 0.43882
| 21 | 7173 | 0 | 0 | 0.41786
| 22 | 7174 | 0 | 0 | 0.33403
| 23 | 7175 | 0 | 0 | 0.20874
| 24 | 7176 | 0 | 0 | 0.0093893
2015-10-27 | 1 | 7177 | 0 | 0.0015063 | 0.010497
| 2 | 7178 | 0 | 0 | 0.0093893
| 3 | 7179 | 0 | 0.0041361 | 0.01243
| 4 | 7180 | 0 | 0 | 0.0093893
| 5 | 7181 | 0 | 0.0115 | 0.017844
| 6 | 7182 | 0 | 0 | 0.16066
| 7 | 7183 | 0 | 0.0095582 | 0.25219
| 8 | 7184 | 0 | 0.004089 | 0.16367
| 9 | 7185 | 0 | 0.007461 | 0.055561
| 10 | 7186 | 0 | 0 | 0.071034
| 11 | 7187 | 0 | 0 | 0.071034
| 12 | 7188 | 0 | 0 | 0.11295
| 13 | 7189 | 0 | 0 | 0.11295
| 14 | 7190 | 0 | 0 | 0.11295
| 15 | 7191 | 0 | 0.04922 | 0.14914
| 16 | 7192 | 0 | 0.021968 | 0.1291
| 17 | 7193 | 0 | 0.0066028 | 0.19292
| 18 | 7194 | 0 | 0 | 0.28196
| 19 | 7195 | 0 | 0 | 0.43882
| 20 | 7196 | 0 | 0.003615 | 0.44148
| 21 | 7197 | 0 | 0.0018731 | 0.41924
| 22 | 7198 | 0 | 0.0020458 | 0.35649
| 23 | 7199 | 0 | 0.0020405 | 0.2312
| 24 | 7200 | 0 | 0 | 0.030347
2015-10-28 | 1 | 7201 | 0 | 0.010849 | 0.017365
| 2 | 7202 | 0 | 0 | 0.0093893
| 3 | 7203 | 0 | 0.0051204 | 0.013154
| 4 | 7204 | 0 | 0 | 0.0093893
| 5 | 7205 | 0 | 0.0059938 | 0.013796
| 6 | 7206 | 0 | 0.0013043 | 0.16162
| 7 | 7207 | 0 | 0.016584 | 0.25736
| 8 | 7208 | 0 | 0.0060433 | 0.1651
| 9 | 7209 | 0 | 0.011099 | 0.058236
| 10 | 7210 | 0 | 0 | 0.071034
| 11 | 7211 | 0 | 0.00040853 | 0.071335
| 12 | 7212 | 0 | 0 | 0.11295
| 13 | 7213 | 0 | 0 | 0.11295
| 14 | 7214 | 0 | 0.0095691 | 0.11999
| 15 | 7215 | 0 | 0.079822 | 0.17164
| 16 | 7216 | 0 | 0.063164 | 0.15939
| 17 | 7217 | 0 | 0.038481 | 0.21636
| 18 | 7218 | 0 | 0.016069 | 0.29377
| 19 | 7219 | 0 | 0.0061003 | 0.4433
| 20 | 7220 | 0 | 0.015688 | 0.45035
| 21 | 7221 | 0 | 0.010176 | 0.42534
| 22 | 7222 | 0 | 0.0054909 | 0.35902
| 23 | 7223 | 0 | 0.0040374 | 0.23267
| 24 | 7224 | 0 | 0 | 0.030347
2015-10-29 | 1 | 7225 | 0 | 0.044252 | 0.041923
| 2 | 7226 | 0 | 0 | 0.0093893
| 3 | 7227 | 0 | 0.026184 | 0.02864
| 4 | 7228 | 0 | 0 | 0.0093893
| 5 | 7229 | 0 | 0.028231 | 0.030145
| 6 | 7230 | 0 | 0.0075536 | 0.16621
| 7 | 7231 | 0 | 0.023981 | 0.2628
| 8 | 7232 | 0 | 0.017323 | 0.1734
| 9 | 7233 | 0 | 0.011098 | 0.068714
| 10 | 7234 | 0 | 0.00046803 | 0.071378
| 11 | 7235 | 0 | 0.00076315 | 0.071595
| 12 | 7236 | 0 | 0.00066288 | 0.09248
| 13 | 7237 | 0 | 0.012311 | 0.10104
| 14 | 7238 | 0 | 7.7559e-05 | 0.071091
| 15 | 7239 | 0 | 0.041863 | 0.12277
| 16 | 7240 | 0 | 0.0070351 | 0.097165
| 17 | 7241 | 0 | 0.00018762 | 0.21964
| 18 | 7242 | 0 | 0 | 0.3134
| 19 | 7243 | 0 | 0.0020189 | 0.4403
| 20 | 7244 | 0 | 0.024668 | 0.45695
| 21 | 7245 | 0 | 0.0089149 | 0.42441
| 22 | 7246 | 0 | 0.0063188 | 0.33867
| 23 | 7247 | 0 | 0.0043215 | 0.21192
| 24 | 7248 | 0 | 0 | 0.0093893
2015-10-30 | 1 | 7249 | 0 | 0.039786 | 0.03864
| 2 | 7250 | 0 | 0 | 0.0093893
| 3 | 7251 | 0 | 0.020637 | 0.024562
| 4 | 7252 | 0 | 0 | 0.0093893
| 5 | 7253 | 0 | 0.013308 | 0.019173
| 6 | 7254 | 0 | 0.0012891 | 0.16161
| 7 | 7255 | 0 | 0.015906 | 0.25686
| 8 | 7256 | 0 | 0.010817 | 0.16861
| 9 | 7257 | 0 | 0.0042591 | 0.063687
| 10 | 7258 | 0 | 0 | 0.071034
| 11 | 7259 | 0 | 0.00059698 | 0.071473
| 12 | 7260 | 0 | 0.003664 | 0.094686
| 13 | 7261 | 0 | 0.026673 | 0.1116
| 14 | 7262 | 0 | 0.038987 | 0.099698
| 15 | 7263 | 0 | 0.091788 | 0.15947
| 16 | 7264 | 0 | 0.046279 | 0.12602
| 17 | 7265 | 0 | 0.026615 | 0.23907
| 18 | 7266 | 0 | 0.012417 | 0.32252
| 19 | 7267 | 0 | 0.015883 | 0.4505
| 20 | 7268 | 0 | 0.033272 | 0.46328
| 21 | 7269 | 0 | 0.027989 | 0.43844
| 22 | 7270 | 0 | 0.022197 | 0.35035
| 23 | 7271 | 0 | 0.017402 | 0.22154
| 24 | 7272 | 0 | 0 | 0.0093893
2015-10-31 | 1 | 7273 | 0 | 0 | 0.0093893
| 2 | 7274 | 0 | 0 | 0.0093893
| 3 | 7275 | 0 | 0 | 0.0093893
| 4 | 7276 | 0 | 0 | 0.0093893
| 5 | 7277 | 0 | 0 | 0.0093893
| 6 | 7278 | 0 | 0 | 0.16066
| 7 | 7279 | 0 | 0 | 0.24516
| 8 | 7280 | 0 | 0 | 0.16066
| 9 | 7281 | 0 | 0 | 0.060555
| 10 | 7282 | 0 | 0 | 0.071034
| 11 | 7283 | 0 | 0.0015906 | 0.072204
| 12 | 7284 | 0 | 0.013829 | 0.10216
| 13 | 7285 | 0 | 0.075236 | 0.14731
| 14 | 7286 | 0 | 0.069739 | 0.12231
| 15 | 7287 | 0 | 0.095448 | 0.16217
| 16 | 7288 | 0 | 0.051533 | 0.12988
| 17 | 7289 | 0 | 0.029936 | 0.24151
| 18 | 7290 | 0 | 0.019526 | 0.32775
| 19 | 7291 | 0 | 0.024632 | 0.45693
| 20 | 7292 | 0 | 0.048505 | 0.47448
| 21 | 7293 | 0 | 0.041049 | 0.44804
| 22 | 7294 | 0 | 0.04334 | 0.36589
| 23 | 7295 | 0 | 0.04181 | 0.23948
| 24 | 7296 | 0 | 0.0071465 | 0.014643
2015-11-01 | 1 | 7297 | 0 | 0.056509 | 0.050934
| 2 | 7298 | 0 | 0.0042226 | 0.012494
| 3 | 7299 | 0 | 0.04576 | 0.043032
| 4 | 7300 | 0 | 0.013699 | 0.019461
| 5 | 7301 | 0 | 0.040995 | 0.039529
| 6 | 7302 | 0 | 0.034524 | 0.18604
| 7 | 7303 | 0 | 0.049447 | 0.28152
| 8 | 7304 | 0 | 0.048732 | 0.19649
| 9 | 7305 | 0 | 0.035597 | 0.086726
| 10 | 7306 | 0 | 0.0073069 | 0.076406
| 11 | 7307 | 0 | 0.0068366 | 0.076061
| 12 | 7308 | 0 | 0.037674 | 0.11969
| 13 | 7309 | 0 | 0.082671 | 0.15277
| 14 | 7310 | 0 | 0.0793 | 0.12934
| 15 | 7311 | 0 | 0.063106 | 0.13839
| 16 | 7312 | 0 | 0.015904 | 0.10369
| 17 | 7313 | 0 | 0.0093219 | 0.22636
| 18 | 7314 | 0 | 0.02237 | 0.32984
| 19 | 7315 | 0 | 0.016888 | 0.45123
| 20 | 7316 | 0 | 0.028096 | 0.45947
| 21 | 7317 | 0 | 0.0092314 | 0.42465
| 22 | 7318 | 0 | 0.0055687 | 0.33812
| 23 | 7319 | 0 | 0.004309 | 0.21191
| 24 | 7320 | 0 | 0.0029935 | 0.01159
2015-11-02 | 1 | 7321 | 0 | 0.053822 | 0.048959
| 2 | 7322 | 0 | 0 | 0.0093893
| 3 | 7323 | 0 | 0 | 0.0093893
| 4 | 7324 | 0 | 0 | 0.0093893
| 5 | 7325 | 0 | 0 | 0.0093893
| 6 | 7326 | 0 | 0 | 0.16066
| 7 | 7327 | 0 | 0 | 0.24516
| 8 | 7328 | 0 | 0 | 0.16066
| 9 | 7329 | 0 | 0 | 0.060555
| 10 | 7330 | 0 | 0 | 0.071034
| 11 | 7331 | 0 | 0 | 0.071034
| 12 | 7332 | 0 | 0 | 0.091993
| 13 | 7333 | 0 | 0 | 0.091993
| 14 | 7334 | 0 | 0 | 0.071034
| 15 | 7335 | 0 | 0 | 0.091993
| 16 | 7336 | 0 | 0 | 0.091993
| 17 | 7337 | 0 | 0 | 0.2195
| 18 | 7338 | 0 | 0 | 0.3134
| 19 | 7339 | 0 | 0 | 0.43882
| 20 | 7340 | 0 | 0 | 0.43882
| 21 | 7341 | 0 | 0 | 0.41786
| 22 | 7342 | 0 | 0 | 0.33403
| 23 | 7343 | 0 | 0 | 0.20874
| 24 | 7344 | 0 | 0 | 0.0093893
2015-11-03 | 1 | 7345 | 0 | 0 | 0.0093893
| 2 | 7346 | 0 | 0 | 0.0093893
| 3 | 7347 | 0 | 0 | 0.0093893
| 4 | 7348 | 0 | 0 | 0.0093893
| 5 | 7349 | 0 | 0 | 0.0093893
| 6 | 7350 | 0 | 0 | 0.16066
| 7 | 7351 | 0 | 0 | 0.24516
| 8 | 7352 | 0 | 0 | 0.16066
| 9 | 7353 | 0 | 0 | 0.050076
| 10 | 7354 | 0 | 0 | 0.071034
| 11 | 7355 | 0 | 0 | 0.071034
| 12 | 7356 | 0 | 0 | 0.11295
| 13 | 7357 | 0 | 0 | 0.11295
| 14 | 7358 | 0 | 0 | 0.11295
| 15 | 7359 | 0 | 0 | 0.11295
| 16 | 7360 | 0 | 0 | 0.11295
| 17 | 7361 | 0 | 0 | 0.18807
| 18 | 7362 | 0 | 0 | 0.28196
| 19 | 7363 | 0 | 0 | 0.43882
| 20 | 7364 | 0 | 0 | 0.43882
| 21 | 7365 | 0 | 0 | 0.41786
| 22 | 7366 | 0 | 0 | 0.35499
| 23 | 7367 | 0 | 0 | 0.2297
| 24 | 7368 | 0 | 0 | 0.030347
2015-11-04 | 1 | 7369 | 0 | 0 | 0.0093893
| 2 | 7370 | 0 | 0 | 0.0093893
| 3 | 7371 | 0 | 0 | 0.0093893
| 4 | 7372 | 0 | 0 | 0.0093893
| 5 | 7373 | 0 | 0 | 0.0093893
| 6 | 7374 | 0 | 0 | 0.16066
| 7 | 7375 | 0 | 0 | 0.24516
| 8 | 7376 | 0 | 0 | 0.16066
| 9 | 7377 | 0 | 0 | 0.050076
| 10 | 7378 | 0 | 0 | 0.071034
| 11 | 7379 | 0 | 0 | 0.071034
| 12 | 7380 | 0 | 0 | 0.11295
| 13 | 7381 | 0 | 0 | 0.11295
| 14 | 7382 | 0 | 0 | 0.11295
| 15 | 7383 | 0 | 0 | 0.11295
| 16 | 7384 | 0 | 0 | 0.11295
| 17 | 7385 | 0 | 0 | 0.18807
| 18 | 7386 | 0 | 0 | 0.28196
| 19 | 7387 | 0 | 0 | 0.43882
| 20 | 7388 | 0 | 0 | 0.43882
| 21 | 7389 | 0 | 0 | 0.41786
| 22 | 7390 | 0 | 0 | 0.35499
| 23 | 7391 | 0 | 0 | 0.2297
| 24 | 7392 | 0 | 0 | 0.030347
2015-11-05 | 1 | 7393 | 0 | 0 | 0.0093893
| 2 | 7394 | 0 | 0 | 0.0093893
| 3 | 7395 | 0 | 0 | 0.0093893
| 4 | 7396 | 0 | 0 | 0.0093893
| 5 | 7397 | 0 | 0 | 0.0093893
| 6 | 7398 | 0 | 0 | 0.16066
| 7 | 7399 | 0 | 0 | 0.24516
| 8 | 7400 | 0 | 0 | 0.16066
| 9 | 7401 | 0 | 0 | 0.060555
| 10 | 7402 | 0 | 0 | 0.071034
| 11 | 7403 | 0 | 0 | 0.071034
| 12 | 7404 | 0 | 0 | 0.091993
| 13 | 7405 | 0 | 0 | 0.091993
| 14 | 7406 | 0 | 0 | 0.071034
| 15 | 7407 | 0 | 0 | 0.091993
| 16 | 7408 | 0 | 0 | 0.091993
| 17 | 7409 | 0 | 0 | 0.2195
| 18 | 7410 | 0 | 0 | 0.3134
| 19 | 7411 | 0 | 0 | 0.43882
| 20 | 7412 | 0 | 0 | 0.43882
| 21 | 7413 | 0 | 0 | 0.41786
| 22 | 7414 | 0 | 0 | 0.33403
| 23 | 7415 | 0 | 0 | 0.20874
| 24 | 7416 | 0 | 0 | 0.0093893
2015-11-06 | 1 | 7417 | 0 | 0 | 0.0093893
| 2 | 7418 | 0 | 0 | 0.0093893
| 3 | 7419 | 0 | 0 | 0.0093893
| 4 | 7420 | 0 | 0 | 0.0093893
| 5 | 7421 | 0 | 0 | 0.0093893
| 6 | 7422 | 0 | 0 | 0.16066
| 7 | 7423 | 0 | 0 | 0.24516
| 8 | 7424 | 0 | 0 | 0.16066
| 9 | 7425 | 0 | 0 | 0.060555
| 10 | 7426 | 0 | 0 | 0.071034
| 11 | 7427 | 0 | 0 | 0.071034
| 12 | 7428 | 0 | 0 | 0.091993
| 13 | 7429 | 0 | 0 | 0.091993
| 14 | 7430 | 0 | 0 | 0.071034
| 15 | 7431 | 0 | 0 | 0.091993
| 16 | 7432 | 0 | 0 | 0.091993
| 17 | 7433 | 0 | 0 | 0.2195
| 18 | 7434 | 0 | 0 | 0.3134
| 19 | 7435 | 0 | 0 | 0.43882
| 20 | 7436 | 0 | 0 | 0.43882
| 21 | 7437 | 0 | 0 | 0.41786
| 22 | 7438 | 0 | 0 | 0.33403
| 23 | 7439 | 0 | 0 | 0.20874
| 24 | 7440 | 0 | 0 | 0.0093893
2015-11-07 | 1 | 7441 | 0 | 0 | 0.0093893
| 2 | 7442 | 0 | 0 | 0.0093893
| 3 | 7443 | 0 | 0 | 0.0093893
| 4 | 7444 | 0 | 0 | 0.0093893
| 5 | 7445 | 0 | 0 | 0.0093893
| 6 | 7446 | 0 | 0 | 0.16066
| 7 | 7447 | 0 | 0 | 0.24516
| 8 | 7448 | 0 | 0 | 0.16066
| 9 | 7449 | 0 | 0 | 0.060555
| 10 | 7450 | 0 | 0 | 0.071034
| 11 | 7451 | 0 | 0 | 0.071034
| 12 | 7452 | 0 | 0 | 0.091993
| 13 | 7453 | 0 | 0 | 0.091993
| 14 | 7454 | 0 | 0 | 0.071034
| 15 | 7455 | 0 | 0 | 0.091993
| 16 | 7456 | 0 | 0 | 0.091993
| 17 | 7457 | 0 | 0 | 0.2195
| 18 | 7458 | 0 | 0 | 0.3134
| 19 | 7459 | 0 | 0 | 0.43882
| 20 | 7460 | 0 | 0 | 0.43882
| 21 | 7461 | 0 | 0 | 0.41786
| 22 | 7462 | 0 | 0 | 0.33403
| 23 | 7463 | 0 | 0 | 0.20874
| 24 | 7464 | 0 | 0 | 0.0093893
2015-11-08 | 1 | 7465 | 0 | 0 | 0.0093893
| 2 | 7466 | 0 | 0 | 0.0093893
| 3 | 7467 | 0 | 0 | 0.0093893
| 4 | 7468 | 0 | 0 | 0.0093893
| 5 | 7469 | 0 | 0 | 0.0093893
| 6 | 7470 | 0 | 0 | 0.16066
| 7 | 7471 | 0 | 0 | 0.24516
| 8 | 7472 | 0 | 0 | 0.16066
| 9 | 7473 | 0 | 0 | 0.060555
| 10 | 7474 | 0 | 0 | 0.071034
| 11 | 7475 | 0 | 0 | 0.071034
| 12 | 7476 | 0 | 0 | 0.091993
| 13 | 7477 | 0 | 0 | 0.091993
| 14 | 7478 | 0 | 0 | 0.071034
| 15 | 7479 | 0 | 0 | 0.091993
| 16 | 7480 | 0 | 0 | 0.091993
| 17 | 7481 | 0 | 0 | 0.2195
| 18 | 7482 | 0 | 0 | 0.3134
| 19 | 7483 | 0 | 0 | 0.43882
| 20 | 7484 | 0 | 0 | 0.43882
| 21 | 7485 | 0 | 0 | 0.41786
| 22 | 7486 | 0 | 0 | 0.33403
| 23 | 7487 | 0 | 0 | 0.20874
| 24 | 7488 | 0 | 0 | 0.0093893
2015-11-09 | 1 | 7489 | 0 | 0 | 0.0093893
| 2 | 7490 | 0 | 0 | 0.0093893
| 3 | 7491 | 0 | 0 | 0.0093893
| 4 | 7492 | 0 | 0 | 0.0093893
| 5 | 7493 | 0 | 0 | 0.0093893
| 6 | 7494 | 0 | 0 | 0.16066
| 7 | 7495 | 0 | 0 | 0.24516
| 8 | 7496 | 0 | 0 | 0.16066
| 9 | 7497 | 0 | 0 | 0.060555
| 10 | 7498 | 0 | 0 | 0.071034
| 11 | 7499 | 0 | 0 | 0.071034
| 12 | 7500 | 0 | 0 | 0.091993
| 13 | 7501 | 0 | 0 | 0.091993
| 14 | 7502 | 0 | 0 | 0.071034
| 15 | 7503 | 0 | 0 | 0.091993
| 16 | 7504 | 0 | 0 | 0.091993
| 17 | 7505 | 0 | 0 | 0.2195
| 18 | 7506 | 0 | 0 | 0.3134
| 19 | 7507 | 0 | 0 | 0.43882
| 20 | 7508 | 0 | 0 | 0.43882
| 21 | 7509 | 0 | 0 | 0.41786
| 22 | 7510 | 0 | 0 | 0.33403
| 23 | 7511 | 0 | 0 | 0.20874
| 24 | 7512 | 0 | 0 | 0.0093893
2015-11-10 | 1 | 7513 | 0 | 0 | 0.0093893
| 2 | 7514 | 0 | 0 | 0.0093893
| 3 | 7515 | 0 | 0 | 0.0093893
| 4 | 7516 | 0 | 0 | 0.0093893
| 5 | 7517 | 0 | 0 | 0.0093893
| 6 | 7518 | 0 | 0 | 0.16066
| 7 | 7519 | 0 | 0 | 0.24516
| 8 | 7520 | 0 | 0 | 0.16066
| 9 | 7521 | 0 | 0 | 0.050076
| 10 | 7522 | 0 | 0 | 0.071034
| 11 | 7523 | 0 | 0 | 0.071034
| 12 | 7524 | 0 | 0 | 0.11295
| 13 | 7525 | 0 | 0 | 0.11295
| 14 | 7526 | 0 | 0 | 0.11295
| 15 | 7527 | 0 | 0 | 0.11295
| 16 | 7528 | 0 | 0 | 0.11295
| 17 | 7529 | 0 | 0 | 0.18807
| 18 | 7530 | 0 | 0 | 0.28196
| 19 | 7531 | 0 | 0 | 0.43882
| 20 | 7532 | 0 | 0 | 0.43882
| 21 | 7533 | 0 | 0 | 0.41786
| 22 | 7534 | 0 | 0 | 0.35499
| 23 | 7535 | 0 | 0 | 0.2297
| 24 | 7536 | 0 | 0 | 0.030347
2015-11-11 | 1 | 7537 | 0 | 0 | 0.0093893
| 2 | 7538 | 0 | 0 | 0.0093893
| 3 | 7539 | 0 | 0 | 0.0093893
| 4 | 7540 | 0 | 0 | 0.0093893
| 5 | 7541 | 0 | 0 | 0.0093893
| 6 | 7542 | 0 | 0 | 0.16066
| 7 | 7543 | 0 | 0 | 0.24516
| 8 | 7544 | 0 | 0 | 0.16066
| 9 | 7545 | 0 | 0 | 0.050076
| 10 | 7546 | 0 | 0 | 0.071034
| 11 | 7547 | 0 | 0 | 0.071034
| 12 | 7548 | 0 | 0 | 0.11295
| 13 | 7549 | 0 | 0 | 0.11295
| 14 | 7550 | 0 | 0 | 0.11295
| 15 | 7551 | 0 | 0 | 0.11295
| 16 | 7552 | 0 | 0 | 0.11295
| 17 | 7553 | 0 | 0 | 0.18807
| 18 | 7554 | 0 | 0 | 0.28196
| 19 | 7555 | 0 | 0 | 0.43882
| 20 | 7556 | 0 | 0 | 0.43882
| 21 | 7557 | 0 | 0 | 0.41786
| 22 | 7558 | 0 | 0 | 0.35499
| 23 | 7559 | 0 | 0 | 0.2297
| 24 | 7560 | 0 | 0 | 0.030347
2015-11-12 | 1 | 7561 | 0 | 0 | 0.0093893
| 2 | 7562 | 0 | 0 | 0.0093893
| 3 | 7563 | 0 | 0 | 0.0093893
| 4 | 7564 | 0 | 0 | 0.0093893
| 5 | 7565 | 0 | 0 | 0.0093893
| 6 | 7566 | 0 | 0 | 0.16066
| 7 | 7567 | 0 | 0 | 0.24516
| 8 | 7568 | 0 | 0 | 0.16066
| 9 | 7569 | 0 | 0 | 0.060555
| 10 | 7570 | 0 | 0 | 0.071034
| 11 | 7571 | 0 | 0 | 0.071034
| 12 | 7572 | 0 | 0 | 0.091993
| 13 | 7573 | 0 | 0 | 0.091993
| 14 | 7574 | 0 | 0 | 0.071034
| 15 | 7575 | 0 | 0 | 0.091993
| 16 | 7576 | 0 | 0 | 0.091993
| 17 | 7577 | 0 | 0 | 0.2195
| 18 | 7578 | 0 | 0 | 0.3134
| 19 | 7579 | 0 | 0 | 0.43882
| 20 | 7580 | 0 | 0 | 0.43882
| 21 | 7581 | 0 | 0 | 0.41786
| 22 | 7582 | 0 | 0 | 0.33403
| 23 | 7583 | 0 | 0 | 0.20874
| 24 | 7584 | 0 | 0 | 0.0093893
2015-11-13 | 1 | 7585 | 0 | 0 | 0.0093893
| 2 | 7586 | 0 | 0 | 0.0093893
| 3 | 7587 | 0 | 0 | 0.0093893
| 4 | 7588 | 0 | 0 | 0.0093893
| 5 | 7589 | 0 | 0 | 0.0093893
| 6 | 7590 | 0 | 0 | 0.16066
| 7 | 7591 | 0 | 0 | 0.24516
| 8 | 7592 | 0 | 0 | 0.16066
| 9 | 7593 | 0 | 0 | 0.060555
| 10 | 7594 | 0 | 0 | 0.071034
| 11 | 7595 | 0 | 0 | 0.071034
| 12 | 7596 | 0 | 0 | 0.091993
| 13 | 7597 | 0 | 0 | 0.091993
| 14 | 7598 | 0 | 0 | 0.071034
| 15 | 7599 | 0 | 0 | 0.091993
| 16 | 7600 | 0 | 0 | 0.091993
| 17 | 7601 | 0 | 0 | 0.2195
| 18 | 7602 | 0 | 0 | 0.3134
| 19 | 7603 | 0 | 0 | 0.43882
| 20 | 7604 | 0 | 0 | 0.43882
| 21 | 7605 | 0 | 0 | 0.41786
| 22 | 7606 | 0 | 0 | 0.33403
| 23 | 7607 | 0 | 0 | 0.20874
| 24 | 7608 | 0 | 0 | 0.0093893
2015-11-14 | 1 | 7609 | 0 | 0 | 0.0093893
| 2 | 7610 | 0 | 0 | 0.0093893
| 3 | 7611 | 0 | 0 | 0.0093893
| 4 | 7612 | 0 | 0 | 0.0093893
| 5 | 7613 | 0 | 0 | 0.0093893
| 6 | 7614 | 0 | 0 | 0.16066
| 7 | 7615 | 0 | 0 | 0.24516
| 8 | 7616 | 0 | 0 | 0.16066
| 9 | 7617 | 0 | 0 | 0.060555
| 10 | 7618 | 0 | 0 | 0.071034
| 11 | 7619 | 0 | 0 | 0.071034
| 12 | 7620 | 0 | 0 | 0.091993
| 13 | 7621 | 0 | 0 | 0.091993
| 14 | 7622 | 0 | 0 | 0.071034
| 15 | 7623 | 0 | 0 | 0.091993
| 16 | 7624 | 0 | 0 | 0.091993
| 17 | 7625 | 0 | 0 | 0.2195
| 18 | 7626 | 0 | 0 | 0.3134
| 19 | 7627 | 0 | 0 | 0.43882
| 20 | 7628 | 0 | 0 | 0.43882
| 21 | 7629 | 0 | 0 | 0.41786
| 22 | 7630 | 0 | 0 | 0.33403
| 23 | 7631 | 0 | 0 | 0.20874
| 24 | 7632 | 0 | 0 | 0.0093893
2015-11-15 | 1 | 7633 | 0 | 0 | 0.0093893
| 2 | 7634 | 0 | 0 | 0.0093893
| 3 | 7635 | 0 | 0 | 0.0093893
| 4 | 7636 | 0 | 0 | 0.0093893
| 5 | 7637 | 0 | 0 | 0.0093893
| 6 | 7638 | 0 | 0 | 0.16066
| 7 | 7639 | 0 | 0 | 0.24516
| 8 | 7640 | 0 | 0 | 0.16066
| 9 | 7641 | 0 | 0 | 0.060555
| 10 | 7642 | 0 | 0 | 0.071034
| 11 | 7643 | 0 | 0 | 0.071034
| 12 | 7644 | 0 | 0 | 0.091993
| 13 | 7645 | 0 | 0 | 0.091993
| 14 | 7646 | 0 | 0 | 0.071034
| 15 | 7647 | 0 | 0 | 0.091993
| 16 | 7648 | 0 | 0 | 0.091993
| 17 | 7649 | 0 | 0 | 0.2195
| 18 | 7650 | 0 | 0 | 0.3134
| 19 | 7651 | 0 | 0 | 0.43882
| 20 | 7652 | 0 | 0 | 0.43882
| 21 | 7653 | 0 | 0 | 0.41786
| 22 | 7654 | 0 | 0 | 0.33403
| 23 | 7655 | 0 | 0 | 0.20874
| 24 | 7656 | 0 | 0 | 0.0093893
2015-11-16 | 1 | 7657 | 0 | 0 | 0.0093893
| 2 | 7658 | 0 | 0 | 0.0093893
| 3 | 7659 | 0 | 0 | 0.0093893
| 4 | 7660 | 0 | 0 | 0.0093893
| 5 | 7661 | 0 | 0 | 0.0093893
| 6 | 7662 | 0 | 0 | 0.16066
| 7 | 7663 | 0 | 0 | 0.24516
| 8 | 7664 | 0 | 0 | 0.16066
| 9 | 7665 | 0 | 0 | 0.060555
| 10 | 7666 | 0 | 0 | 0.071034
| 11 | 7667 | 0 | 0 | 0.071034
| 12 | 7668 | 0 | 0 | 0.091993
| 13 | 7669 | 0 | 0 | 0.091993
| 14 | 7670 | 0 | 0 | 0.071034
| 15 | 7671 | 0 | 0 | 0.091993
| 16 | 7672 | 0 | 0 | 0.091993
| 17 | 7673 | 0 | 0 | 0.2195
| 18 | 7674 | 0 | 0 | 0.3134
| 19 | 7675 | 0 | 0 | 0.43882
| 20 | 7676 | 0 | 0 | 0.43882
| 21 | 7677 | 0 | 0 | 0.41786
| 22 | 7678 | 0 | 0 | 0.33403
| 23 | 7679 | 0 | 0 | 0.20874
| 24 | 7680 | 0 | 0 | 0.0093893
2015-11-17 | 1 | 7681 | 0 | 0 | 0.0093893
| 2 | 7682 | 0 | 0 | 0.0093893
| 3 | 7683 | 0 | 0 | 0.0093893
| 4 | 7684 | 0 | 0 | 0.0093893
| 5 | 7685 | 0 | 0 | 0.0093893
| 6 | 7686 | 0 | 0 | 0.16066
| 7 | 7687 | 0 | 0 | 0.24516
| 8 | 7688 | 0 | 0 | 0.16066
| 9 | 7689 | 0 | 0 | 0.050076
| 10 | 7690 | 0 | 0 | 0.071034
| 11 | 7691 | 0 | 0 | 0.071034
| 12 | 7692 | 0 | 0 | 0.11295
| 13 | 7693 | 0 | 0 | 0.11295
| 14 | 7694 | 0 | 0 | 0.11295
| 15 | 7695 | 0 | 0 | 0.11295
| 16 | 7696 | 0 | 0 | 0.11295
| 17 | 7697 | 0 | 0 | 0.18807
| 18 | 7698 | 0 | 0 | 0.28196
| 19 | 7699 | 0 | 0 | 0.43882
| 20 | 7700 | 0 | 0 | 0.43882
| 21 | 7701 | 0 | 0 | 0.41786
| 22 | 7702 | 0 | 0 | 0.35499
| 23 | 7703 | 0 | 0 | 0.2297
| 24 | 7704 | 0 | 0 | 0.030347
2015-11-18 | 1 | 7705 | 0 | 0 | 0.0093893
| 2 | 7706 | 0 | 0 | 0.0093893
| 3 | 7707 | 0 | 0 | 0.0093893
| 4 | 7708 | 0 | 0 | 0.0093893
| 5 | 7709 | 0 | 0 | 0.0093893
| 6 | 7710 | 0 | 0 | 0.16066
| 7 | 7711 | 0 | 0 | 0.24516
| 8 | 7712 | 0 | 0 | 0.16066
| 9 | 7713 | 0 | 0 | 0.050076
| 10 | 7714 | 0 | 0 | 0.071034
| 11 | 7715 | 0 | 0 | 0.071034
| 12 | 7716 | 0 | 0 | 0.11295
| 13 | 7717 | 0 | 0 | 0.11295
| 14 | 7718 | 0 | 0 | 0.11295
| 15 | 7719 | 0 | 0 | 0.11295
| 16 | 7720 | 0 | 0 | 0.11295
| 17 | 7721 | 0 | 0 | 0.18807
| 18 | 7722 | 0 | 0 | 0.28196
| 19 | 7723 | 0 | 0 | 0.43882
| 20 | 7724 | 0 | 0 | 0.43882
| 21 | 7725 | 0 | 0 | 0.41786
| 22 | 7726 | 0 | 0 | 0.35499
| 23 | 7727 | 0 | 0 | 0.2297
| 24 | 7728 | 0 | 0 | 0.030347
2015-11-19 | 1 | 7729 | 0 | 0 | 0.0093893
| 2 | 7730 | 0 | 0 | 0.0093893
| 3 | 7731 | 0 | 0 | 0.0093893
| 4 | 7732 | 0 | 0 | 0.0093893
| 5 | 7733 | 0 | 0 | 0.0093893
| 6 | 7734 | 0 | 0 | 0.16066
| 7 | 7735 | 0 | 0 | 0.24516
| 8 | 7736 | 0 | 0 | 0.16066
| 9 | 7737 | 0 | 0 | 0.060555
| 10 | 7738 | 0 | 0 | 0.071034
| 11 | 7739 | 0 | 0 | 0.071034
| 12 | 7740 | 0 | 0 | 0.091993
| 13 | 7741 | 0 | 0 | 0.091993
| 14 | 7742 | 0 | 0 | 0.071034
| 15 | 7743 | 0 | 0 | 0.091993
| 16 | 7744 | 0 | 0 | 0.091993
| 17 | 7745 | 0 | 0 | 0.2195
| 18 | 7746 | 0 | 0 | 0.3134
| 19 | 7747 | 0 | 0 | 0.43882
| 20 | 7748 | 0 | 0 | 0.43882
| 21 | 7749 | 0 | 0 | 0.41786
| 22 | 7750 | 0 | 0 | 0.33403
| 23 | 7751 | 0 | 0 | 0.20874
| 24 | 7752 | 0 | 0 | 0.0093893
2015-11-20 | 1 | 7753 | 0 | 0 | 0.0093893
| 2 | 7754 | 0 | 0 | 0.0093893
| 3 | 7755 | 0 | 0 | 0.0093893
| 4 | 7756 | 0 | 0 | 0.0093893
| 5 | 7757 | 0 | 0 | 0.0093893
| 6 | 7758 | 0 | 0 | 0.16066
| 7 | 7759 | 0 | 0 | 0.24516
| 8 | 7760 | 0 | 0 | 0.16066
| 9 | 7761 | 0 | 0 | 0.060555
| 10 | 7762 | 0 | 0 | 0.071034
| 11 | 7763 | 0 | 0 | 0.071034
| 12 | 7764 | 0 | 0 | 0.091993
| 13 | 7765 | 0 | 0 | 0.091993
| 14 | 7766 | 0 | 0 | 0.071034
| 15 | 7767 | 0 | 0 | 0.091993
| 16 | 7768 | 0 | 0 | 0.091993
| 17 | 7769 | 0 | 0 | 0.2195
| 18 | 7770 | 0 | 0 | 0.3134
| 19 | 7771 | 0 | 0 | 0.43882
| 20 | 7772 | 0 | 0 | 0.43882
| 21 | 7773 | 0 | 0 | 0.41786
| 22 | 7774 | 0 | 0 | 0.33403
| 23 | 7775 | 0 | 0 | 0.20874
| 24 | 7776 | 0 | 0 | 0.0093893
2015-11-21 | 1 | 7777 | 0 | 0 | 0.0093893
| 2 | 7778 | 0 | 0 | 0.0093893
| 3 | 7779 | 0 | 0 | 0.0093893
| 4 | 7780 | 0 | 0 | 0.0093893
| 5 | 7781 | 0 | 0 | 0.0093893
| 6 | 7782 | 0 | 0 | 0.16066
| 7 | 7783 | 0 | 0 | 0.24516
| 8 | 7784 | 0 | 0 | 0.16066
| 9 | 7785 | 0 | 0 | 0.060555
| 10 | 7786 | 0 | 0 | 0.071034
| 11 | 7787 | 0 | 0 | 0.071034
| 12 | 7788 | 0 | 0 | 0.091993
| 13 | 7789 | 0 | 0 | 0.091993
| 14 | 7790 | 0 | 0 | 0.071034
| 15 | 7791 | 0 | 0 | 0.091993
| 16 | 7792 | 0 | 0 | 0.091993
| 17 | 7793 | 0 | 0 | 0.2195
| 18 | 7794 | 0 | 0 | 0.3134
| 19 | 7795 | 0 | 0 | 0.43882
| 20 | 7796 | 0 | 0 | 0.43882
| 21 | 7797 | 0 | 0 | 0.41786
| 22 | 7798 | 0 | 0 | 0.33403
| 23 | 7799 | 0 | 0 | 0.20874
| 24 | 7800 | 0 | 0 | 0.0093893
2015-11-22 | 1 | 7801 | 0 | 0 | 0.0093893
| 2 | 7802 | 0 | 0 | 0.0093893
| 3 | 7803 | 0 | 0 | 0.0093893
| 4 | 7804 | 0 | 0 | 0.0093893
| 5 | 7805 | 0 | 0 | 0.0093893
| 6 | 7806 | 0 | 0 | 0.16066
| 7 | 7807 | 0 | 0 | 0.24516
| 8 | 7808 | 0 | 0 | 0.16066
| 9 | 7809 | 0 | 0 | 0.060555
| 10 | 7810 | 0 | 0 | 0.071034
| 11 | 7811 | 0 | 0 | 0.071034
| 12 | 7812 | 0 | 0 | 0.091993
| 13 | 7813 | 0 | 0 | 0.091993
| 14 | 7814 | 0 | 0 | 0.071034
| 15 | 7815 | 0 | 0 | 0.091993
| 16 | 7816 | 0 | 0 | 0.091993
| 17 | 7817 | 0 | 0 | 0.2195
| 18 | 7818 | 0 | 0 | 0.3134
| 19 | 7819 | 0 | 0 | 0.43882
| 20 | 7820 | 0 | 0 | 0.43882
| 21 | 7821 | 0 | 0 | 0.41786
| 22 | 7822 | 0 | 0 | 0.33403
| 23 | 7823 | 0 | 0 | 0.20874
| 24 | 7824 | 0 | 0 | 0.0093893
2015-11-23 | 1 | 7825 | 0 | 0 | 0.0093893
| 2 | 7826 | 0 | 0 | 0.0093893
| 3 | 7827 | 0 | 0 | 0.0093893
| 4 | 7828 | 0 | 0 | 0.0093893
| 5 | 7829 | 0 | 0 | 0.0093893
| 6 | 7830 | 0 | 0 | 0.16066
| 7 | 7831 | 0 | 0 | 0.24516
| 8 | 7832 | 0 | 0 | 0.16066
| 9 | 7833 | 0 | 0 | 0.060555
| 10 | 7834 | 0 | 0 | 0.071034
| 11 | 7835 | 0 | 0 | 0.071034
| 12 | 7836 | 0 | 0 | 0.091993
| 13 | 7837 | 0 | 0 | 0.091993
| 14 | 7838 | 0 | 0 | 0.071034
| 15 | 7839 | 0 | 0 | 0.091993
| 16 | 7840 | 0 | 0 | 0.091993
| 17 | 7841 | 0 | 0 | 0.2195
| 18 | 7842 | 0 | 0 | 0.3134
| 19 | 7843 | 0 | 0 | 0.43882
| 20 | 7844 | 0 | 0 | 0.43882
| 21 | 7845 | 0 | 0 | 0.41786
| 22 | 7846 | 0 | 0 | 0.33403
| 23 | 7847 | 0 | 0 | 0.20874
| 24 | 7848 | 0 | 0 | 0.0093893
2015-11-24 | 1 | 7849 | 0 | 0 | 0.0093893
| 2 | 7850 | 0 | 0 | 0.0093893
| 3 | 7851 | 0 | 0 | 0.0093893
| 4 | 7852 | 0 | 0 | 0.0093893
| 5 | 7853 | 0 | 0 | 0.0093893
| 6 | 7854 | 0 | 0 | 0.16066
| 7 | 7855 | 0 | 0 | 0.24516
| 8 | 7856 | 0 | 0 | 0.16066
| 9 | 7857 | 0 | 0 | 0.050076
| 10 | 7858 | 0 | 0 | 0.071034
| 11 | 7859 | 0 | 0 | 0.071034
| 12 | 7860 | 0 | 0 | 0.11295
| 13 | 7861 | 0 | 0 | 0.11295
| 14 | 7862 | 0 | 0 | 0.11295
| 15 | 7863 | 0 | 0 | 0.11295
| 16 | 7864 | 0 | 0 | 0.11295
| 17 | 7865 | 0 | 0 | 0.18807
| 18 | 7866 | 0 | 0 | 0.28196
| 19 | 7867 | 0 | 0 | 0.43882
| 20 | 7868 | 0 | 0 | 0.43882
| 21 | 7869 | 0 | 0 | 0.41786
| 22 | 7870 | 0 | 0 | 0.35499
| 23 | 7871 | 0 | 0 | 0.2297
| 24 | 7872 | 0 | 0 | 0.030347
2015-11-25 | 1 | 7873 | 0 | 0 | 0.0093893
| 2 | 7874 | 0 | 0 | 0.0093893
| 3 | 7875 | 0 | 0 | 0.0093893
| 4 | 7876 | 0 | 0 | 0.0093893
| 5 | 7877 | 0 | 0 | 0.0093893
| 6 | 7878 | 0 | 0 | 0.16066
| 7 | 7879 | 0 | 0 | 0.24516
| 8 | 7880 | 0 | 0 | 0.16066
| 9 | 7881 | 0 | 0 | 0.050076
| 10 | 7882 | 0 | 0 | 0.071034
| 11 | 7883 | 0 | 0 | 0.071034
| 12 | 7884 | 0 | 0 | 0.11295
| 13 | 7885 | 0 | 0 | 0.11295
| 14 | 7886 | 0 | 0 | 0.11295
| 15 | 7887 | 0 | 0 | 0.11295
| 16 | 7888 | 0 | 0 | 0.11295
| 17 | 7889 | 0 | 0 | 0.18807
| 18 | 7890 | 0 | 0 | 0.28196
| 19 | 7891 | 0 | 0 | 0.43882
| 20 | 7892 | 0 | 0 | 0.43882
| 21 | 7893 | 0 | 0 | 0.41786
| 22 | 7894 | 0 | 0 | 0.35499
| 23 | 7895 | 0 | 0 | 0.2297
| 24 | 7896 | 0 | 0 | 0.030347
2015-11-26 | 1 | 7897 | 0 | 0 | 0.0093893
| 2 | 7898 | 0 | 0 | 0.0093893
| 3 | 7899 | 0 | 0 | 0.0093893
| 4 | 7900 | 0 | 0 | 0.0093893
| 5 | 7901 | 0 | 0 | 0.0093893
| 6 | 7902 | 0 | 0 | 0.16066
| 7 | 7903 | 0 | 0 | 0.24516
| 8 | 7904 | 0 | 0 | 0.16066
| 9 | 7905 | 0 | 0 | 0.060555
| 10 | 7906 | 0 | 0 | 0.071034
| 11 | 7907 | 0 | 0 | 0.071034
| 12 | 7908 | 0 | 0 | 0.091993
| 13 | 7909 | 0 | 0 | 0.091993
| 14 | 7910 | 0 | 0 | 0.071034
| 15 | 7911 | 0 | 0 | 0.091993
| 16 | 7912 | 0 | 0 | 0.091993
| 17 | 7913 | 0 | 0 | 0.2195
| 18 | 7914 | 0 | 0 | 0.3134
| 19 | 7915 | 0 | 0 | 0.43882
| 20 | 7916 | 0 | 0 | 0.43882
| 21 | 7917 | 0 | 0 | 0.41786
| 22 | 7918 | 0 | 0 | 0.33403
| 23 | 7919 | 0 | 0 | 0.20874
| 24 | 7920 | 0 | 0 | 0.0093893
2015-11-27 | 1 | 7921 | 0 | 0 | 0.0093893
| 2 | 7922 | 0 | 0 | 0.0093893
| 3 | 7923 | 0 | 0 | 0.0093893
| 4 | 7924 | 0 | 0 | 0.0093893
| 5 | 7925 | 0 | 0 | 0.0093893
| 6 | 7926 | 0 | 0 | 0.16066
| 7 | 7927 | 0 | 0 | 0.24516
| 8 | 7928 | 0 | 0 | 0.16066
| 9 | 7929 | 0 | 0 | 0.060555
| 10 | 7930 | 0 | 0 | 0.071034
| 11 | 7931 | 0 | 0 | 0.071034
| 12 | 7932 | 0 | 0 | 0.091993
| 13 | 7933 | 0 | 0 | 0.091993
| 14 | 7934 | 0 | 0 | 0.071034
| 15 | 7935 | 0 | 0 | 0.091993
| 16 | 7936 | 0 | 0 | 0.091993
| 17 | 7937 | 0 | 0 | 0.2195
| 18 | 7938 | 0 | 0 | 0.3134
| 19 | 7939 | 0 | 0 | 0.43882
| 20 | 7940 | 0 | 0 | 0.43882
| 21 | 7941 | 0 | 0 | 0.41786
| 22 | 7942 | 0 | 0 | 0.33403
| 23 | 7943 | 0 | 0 | 0.20874
| 24 | 7944 | 0 | 0 | 0.0093893
2015-11-28 | 1 | 7945 | 0 | 0 | 0.0093893
| 2 | 7946 | 0 | 0 | 0.0093893
| 3 | 7947 | 0 | 0 | 0.0093893
| 4 | 7948 | 0 | 0 | 0.0093893
| 5 | 7949 | 0 | 0 | 0.0093893
| 6 | 7950 | 0 | 0 | 0.16066
| 7 | 7951 | 0 | 0 | 0.24516
| 8 | 7952 | 0 | 0 | 0.16066
| 9 | 7953 | 0 | 0 | 0.060555
| 10 | 7954 | 0 | 0 | 0.071034
| 11 | 7955 | 0 | 0 | 0.071034
| 12 | 7956 | 0 | 0 | 0.091993
| 13 | 7957 | 0 | 0 | 0.091993
| 14 | 7958 | 0 | 0 | 0.071034
| 15 | 7959 | 0 | 0 | 0.091993
| 16 | 7960 | 0 | 0 | 0.091993
| 17 | 7961 | 0 | 0 | 0.2195
| 18 | 7962 | 0 | 0 | 0.3134
| 19 | 7963 | 0 | 0 | 0.43882
| 20 | 7964 | 0 | 0 | 0.43882
| 21 | 7965 | 0 | 0 | 0.41786
| 22 | 7966 | 0 | 0 | 0.33403
| 23 | 7967 | 0 | 0 | 0.20874
| 24 | 7968 | 0 | 0 | 0.0093893
2015-11-29 | 1 | 7969 | 0 | 0 | 0.0093893
| 2 | 7970 | 0 | 0 | 0.0093893
| 3 | 7971 | 0 | 0 | 0.0093893
| 4 | 7972 | 0 | 0 | 0.0093893
| 5 | 7973 | 0 | 0 | 0.0093893
| 6 | 7974 | 0 | 0 | 0.16066
| 7 | 7975 | 0 | 0 | 0.24516
| 8 | 7976 | 0 | 0 | 0.16066
| 9 | 7977 | 0 | 0 | 0.060555
| 10 | 7978 | 0 | 0 | 0.071034
| 11 | 7979 | 0 | 0 | 0.071034
| 12 | 7980 | 0 | 0 | 0.091993
| 13 | 7981 | 0 | 0 | 0.091993
| 14 | 7982 | 0 | 0 | 0.071034
| 15 | 7983 | 0 | 0 | 0.091993
| 16 | 7984 | 0 | 0 | 0.091993
| 17 | 7985 | 0 | 0 | 0.2195
| 18 | 7986 | 0 | 0 | 0.3134
| 19 | 7987 | 0 | 0 | 0.43882
| 20 | 7988 | 0 | 0 | 0.43882
| 21 | 7989 | 0 | 0 | 0.41786
| 22 | 7990 | 0 | 0 | 0.33403
| 23 | 7991 | 0 | 0 | 0.20874
| 24 | 7992 | 0 | 0 | 0.0093893
2015-11-30 | 1 | 7993 | 0 | 0 | 0.0093893
| 2 | 7994 | 0 | 0 | 0.0093893
| 3 | 7995 | 0 | 0 | 0.0093893
| 4 | 7996 | 0 | 0 | 0.0093893
| 5 | 7997 | 0 | 0 | 0.0093893
| 6 | 7998 | 0 | 0 | 0.16066
| 7 | 7999 | 0 | 0 | 0.24516
| 8 | 8000 | 0 | 0 | 0.16066
| 9 | 8001 | 0 | 0 | 0.060555
| 10 | 8002 | 0 | 0 | 0.071034
| 11 | 8003 | 0 | 0 | 0.071034
| 12 | 8004 | 0 | 0 | 0.091993
| 13 | 8005 | 0 | 0 | 0.091993
| 14 | 8006 | 0 | 0 | 0.071034
| 15 | 8007 | 0 | 0 | 0.091993
| 16 | 8008 | 0 | 0 | 0.091993
| 17 | 8009 | 0 | 0 | 0.2195
| 18 | 8010 | 0 | 0 | 0.3134
| 19 | 8011 | 0 | 0 | 0.43882
| 20 | 8012 | 0 | 0 | 0.43882
| 21 | 8013 | 0 | 0 | 0.41786
| 22 | 8014 | 0 | 0 | 0.33403
| 23 | 8015 | 0 | 0 | 0.20874
| 24 | 8016 | 0 | 0 | 0.0093893
2015-12-01 | 1 | 8017 | 0 | 0 | 0.0093893
| 2 | 8018 | 0 | 0 | 0.0093893
| 3 | 8019 | 0 | 0 | 0.0093893
| 4 | 8020 | 0 | 0 | 0.0093893
| 5 | 8021 | 0 | 0 | 0.0093893
| 6 | 8022 | 0 | 0 | 0.16066
| 7 | 8023 | 0 | 0 | 0.24516
| 8 | 8024 | 0 | 0 | 0.16066
| 9 | 8025 | 0 | 0 | 0.050076
| 10 | 8026 | 0 | 0 | 0.071034
| 11 | 8027 | 0 | 0 | 0.071034
| 12 | 8028 | 0 | 0 | 0.11295
| 13 | 8029 | 0 | 0 | 0.11295
| 14 | 8030 | 0 | 0 | 0.11295
| 15 | 8031 | 0 | 0 | 0.11295
| 16 | 8032 | 0 | 0 | 0.11295
| 17 | 8033 | 0 | 0 | 0.18807
| 18 | 8034 | 0 | 0 | 0.28196
| 19 | 8035 | 0 | 0 | 0.43882
| 20 | 8036 | 0 | 0 | 0.43882
| 21 | 8037 | 0 | 0 | 0.41786
| 22 | 8038 | 0 | 0 | 0.35499
| 23 | 8039 | 0 | 0 | 0.2297
| 24 | 8040 | 0 | 0 | 0.030347
2015-12-02 | 1 | 8041 | 0 | 0 | 0.0093893
| 2 | 8042 | 0 | 0 | 0.0093893
| 3 | 8043 | 0 | 0 | 0.0093893
| 4 | 8044 | 0 | 0 | 0.0093893
| 5 | 8045 | 0 | 0 | 0.0093893
| 6 | 8046 | 0 | 0 | 0.16066
| 7 | 8047 | 0 | 0 | 0.24516
| 8 | 8048 | 0 | 0 | 0.16066
| 9 | 8049 | 0 | 0 | 0.050076
| 10 | 8050 | 0 | 0 | 0.071034
| 11 | 8051 | 0 | 0 | 0.071034
| 12 | 8052 | 0 | 0 | 0.11295
| 13 | 8053 | 0 | 0 | 0.11295
| 14 | 8054 | 0 | 0 | 0.11295
| 15 | 8055 | 0 | 0 | 0.11295
| 16 | 8056 | 0 | 0 | 0.11295
| 17 | 8057 | 0 | 0 | 0.18807
| 18 | 8058 | 0 | 0 | 0.28196
| 19 | 8059 | 0 | 0 | 0.43882
| 20 | 8060 | 0 | 0 | 0.43882
| 21 | 8061 | 0 | 0 | 0.41786
| 22 | 8062 | 0 | 0 | 0.35499
| 23 | 8063 | 0 | 0 | 0.2297
| 24 | 8064 | 0 | 0 | 0.030347
2015-12-03 | 1 | 8065 | 0 | 0 | 0.0093893
| 2 | 8066 | 0 | 0 | 0.0093893
| 3 | 8067 | 0 | 0 | 0.0093893
| 4 | 8068 | 0 | 0 | 0.0093893
| 5 | 8069 | 0 | 0 | 0.0093893
| 6 | 8070 | 0 | 0 | 0.16066
| 7 | 8071 | 0 | 0 | 0.24516
| 8 | 8072 | 0 | 0 | 0.16066
| 9 | 8073 | 0 | 0 | 0.060555
| 10 | 8074 | 0 | 0 | 0.071034
| 11 | 8075 | 0 | 0 | 0.071034
| 12 | 8076 | 0 | 0 | 0.091993
| 13 | 8077 | 0 | 0 | 0.091993
| 14 | 8078 | 0 | 0 | 0.071034
| 15 | 8079 | 0 | 0 | 0.091993
| 16 | 8080 | 0 | 0 | 0.091993
| 17 | 8081 | 0 | 0 | 0.2195
| 18 | 8082 | 0 | 0 | 0.3134
| 19 | 8083 | 0 | 0 | 0.43882
| 20 | 8084 | 0 | 0 | 0.43882
| 21 | 8085 | 0 | 0 | 0.41786
| 22 | 8086 | 0 | 0 | 0.33403
| 23 | 8087 | 0 | 0 | 0.20874
| 24 | 8088 | 0 | 0 | 0.0093893
2015-12-04 | 1 | 8089 | 0 | 0 | 0.0093893
| 2 | 8090 | 0 | 0 | 0.0093893
| 3 | 8091 | 0 | 0 | 0.0093893
| 4 | 8092 | 0 | 0 | 0.0093893
| 5 | 8093 | 0 | 0 | 0.0093893
| 6 | 8094 | 0 | 0 | 0.16066
| 7 | 8095 | 0 | 0 | 0.24516
| 8 | 8096 | 0 | 0 | 0.16066
| 9 | 8097 | 0 | 0 | 0.060555
| 10 | 8098 | 0 | 0 | 0.071034
| 11 | 8099 | 0 | 0 | 0.071034
| 12 | 8100 | 0 | 0 | 0.091993
| 13 | 8101 | 0 | 0 | 0.091993
| 14 | 8102 | 0 | 0 | 0.071034
| 15 | 8103 | 0 | 0 | 0.091993
| 16 | 8104 | 0 | 0 | 0.091993
| 17 | 8105 | 0 | 0 | 0.2195
| 18 | 8106 | 0 | 0 | 0.3134
| 19 | 8107 | 0 | 0 | 0.43882
| 20 | 8108 | 0 | 0 | 0.43882
| 21 | 8109 | 0 | 0 | 0.41786
| 22 | 8110 | 0 | 0 | 0.33403
| 23 | 8111 | 0 | 0 | 0.20874
| 24 | 8112 | 0 | 0 | 0.0093893
2015-12-05 | 1 | 8113 | 0 | 0 | 0.0093893
| 2 | 8114 | 0 | 0 | 0.0093893
| 3 | 8115 | 0 | 0 | 0.0093893
| 4 | 8116 | 0 | 0 | 0.0093893
| 5 | 8117 | 0 | 0 | 0.0093893
| 6 | 8118 | 0 | 0 | 0.16066
| 7 | 8119 | 0 | 0 | 0.24516
| 8 | 8120 | 0 | 0 | 0.16066
| 9 | 8121 | 0 | 0 | 0.060555
| 10 | 8122 | 0 | 0 | 0.071034
| 11 | 8123 | 0 | 0 | 0.071034
| 12 | 8124 | 0 | 0 | 0.091993
| 13 | 8125 | 0 | 0 | 0.091993
| 14 | 8126 | 0 | 0 | 0.071034
| 15 | 8127 | 0 | 0 | 0.091993
| 16 | 8128 | 0 | 0 | 0.091993
| 17 | 8129 | 0 | 0 | 0.2195
| 18 | 8130 | 0 | 0 | 0.3134
| 19 | 8131 | 0 | 0 | 0.43882
| 20 | 8132 | 0 | 0 | 0.43882
| 21 | 8133 | 0 | 0 | 0.41786
| 22 | 8134 | 0 | 0 | 0.33403
| 23 | 8135 | 0 | 0 | 0.20874
| 24 | 8136 | 0 | 0 | 0.0093893
2015-12-06 | 1 | 8137 | 0 | 0 | 0.0093893
| 2 | 8138 | 0 | 0 | 0.0093893
| 3 | 8139 | 0 | 0 | 0.0093893
| 4 | 8140 | 0 | 0 | 0.0093893
| 5 | 8141 | 0 | 0 | 0.0093893
| 6 | 8142 | 0 | 0 | 0.16066
| 7 | 8143 | 0 | 0 | 0.24516
| 8 | 8144 | 0 | 0 | 0.16066
| 9 | 8145 | 0 | 0 | 0.060555
| 10 | 8146 | 0 | 0 | 0.071034
| 11 | 8147 | 0 | 0 | 0.071034
| 12 | 8148 | 0 | 0 | 0.091993
| 13 | 8149 | 0 | 0 | 0.091993
| 14 | 8150 | 0 | 0 | 0.071034
| 15 | 8151 | 0 | 0 | 0.091993
| 16 | 8152 | 0 | 0 | 0.091993
| 17 | 8153 | 0 | 0 | 0.2195
| 18 | 8154 | 0 | 0 | 0.3134
| 19 | 8155 | 0 | 0 | 0.43882
| 20 | 8156 | 0 | 0 | 0.43882
| 21 | 8157 | 0 | 0 | 0.41786
| 22 | 8158 | 0 | 0 | 0.33403
| 23 | 8159 | 0 | 0 | 0.20874
| 24 | 8160 | 0 | 0 | 0.0093893
2015-12-07 | 1 | 8161 | 0 | 0 | 0.0093893
| 2 | 8162 | 0 | 0 | 0.0093893
| 3 | 8163 | 0 | 0 | 0.0093893
| 4 | 8164 | 0 | 0 | 0.0093893
| 5 | 8165 | 0 | 0 | 0.0093893
| 6 | 8166 | 0 | 0 | 0.16066
| 7 | 8167 | 0 | 0 | 0.24516
| 8 | 8168 | 0 | 0 | 0.16066
| 9 | 8169 | 0 | 0 | 0.060555
| 10 | 8170 | 0 | 0 | 0.071034
| 11 | 8171 | 0 | 0 | 0.071034
| 12 | 8172 | 0 | 0 | 0.091993
| 13 | 8173 | 0 | 0 | 0.091993
| 14 | 8174 | 0 | 0 | 0.071034
| 15 | 8175 | 0 | 0 | 0.091993
| 16 | 8176 | 0 | 0 | 0.091993
| 17 | 8177 | 0 | 0 | 0.2195
| 18 | 8178 | 0 | 0 | 0.3134
| 19 | 8179 | 0 | 0 | 0.43882
| 20 | 8180 | 0 | 0 | 0.43882
| 21 | 8181 | 0 | 0 | 0.41786
| 22 | 8182 | 0 | 0 | 0.33403
| 23 | 8183 | 0 | 0 | 0.20874
| 24 | 8184 | 0 | 0 | 0.0093893
2015-12-08 | 1 | 8185 | 0 | 0 | 0.0093893
| 2 | 8186 | 0 | 0 | 0.0093893
| 3 | 8187 | 0 | 0 | 0.0093893
| 4 | 8188 | 0 | 0 | 0.0093893
| 5 | 8189 | 0 | 0 | 0.0093893
| 6 | 8190 | 0 | 0 | 0.16066
| 7 | 8191 | 0 | 0 | 0.24516
| 8 | 8192 | 0 | 0 | 0.16066
| 9 | 8193 | 0 | 0 | 0.050076
| 10 | 8194 | 0 | 0 | 0.071034
| 11 | 8195 | 0 | 0 | 0.071034
| 12 | 8196 | 0 | 0 | 0.11295
| 13 | 8197 | 0 | 0 | 0.11295
| 14 | 8198 | 0 | 0 | 0.11295
| 15 | 8199 | 0 | 0 | 0.11295
| 16 | 8200 | 0 | 0 | 0.11295
| 17 | 8201 | 0 | 0 | 0.18807
| 18 | 8202 | 0 | 0 | 0.28196
| 19 | 8203 | 0 | 0 | 0.43882
| 20 | 8204 | 0 | 0 | 0.43882
| 21 | 8205 | 0 | 0 | 0.41786
| 22 | 8206 | 0 | 0 | 0.35499
| 23 | 8207 | 0 | 0 | 0.2297
| 24 | 8208 | 0 | 0 | 0.030347
2015-12-09 | 1 | 8209 | 0 | 0 | 0.0093893
| 2 | 8210 | 0 | 0 | 0.0093893
| 3 | 8211 | 0 | 0 | 0.0093893
| 4 | 8212 | 0 | 0 | 0.0093893
| 5 | 8213 | 0 | 0 | 0.0093893
| 6 | 8214 | 0 | 0 | 0.16066
| 7 | 8215 | 0 | 0 | 0.24516
| 8 | 8216 | 0 | 0 | 0.16066
| 9 | 8217 | 0 | 0 | 0.050076
| 10 | 8218 | 0 | 0 | 0.071034
| 11 | 8219 | 0 | 0 | 0.071034
| 12 | 8220 | 0 | 0 | 0.11295
| 13 | 8221 | 0 | 0 | 0.11295
| 14 | 8222 | 0 | 0 | 0.11295
| 15 | 8223 | 0 | 0 | 0.11295
| 16 | 8224 | 0 | 0 | 0.11295
| 17 | 8225 | 0 | 0 | 0.18807
| 18 | 8226 | 0 | 0 | 0.28196
| 19 | 8227 | 0 | 0 | 0.43882
| 20 | 8228 | 0 | 0 | 0.43882
| 21 | 8229 | 0 | 0 | 0.41786
| 22 | 8230 | 0 | 0 | 0.35499
| 23 | 8231 | 0 | 0 | 0.2297
| 24 | 8232 | 0 | 0 | 0.030347
2015-12-10 | 1 | 8233 | 0 | 0 | 0.0093893
| 2 | 8234 | 0 | 0 | 0.0093893
| 3 | 8235 | 0 | 0 | 0.0093893
| 4 | 8236 | 0 | 0 | 0.0093893
| 5 | 8237 | 0 | 0 | 0.0093893
| 6 | 8238 | 0 | 0 | 0.16066
| 7 | 8239 | 0 | 0 | 0.24516
| 8 | 8240 | 0 | 0 | 0.16066
| 9 | 8241 | 0 | 0 | 0.060555
| 10 | 8242 | 0 | 0 | 0.071034
| 11 | 8243 | 0 | 0 | 0.071034
| 12 | 8244 | 0 | 0 | 0.091993
| 13 | 8245 | 0 | 0 | 0.091993
| 14 | 8246 | 0 | 0 | 0.071034
| 15 | 8247 | 0 | 0 | 0.091993
| 16 | 8248 | 0 | 0 | 0.091993
| 17 | 8249 | 0 | 0 | 0.2195
| 18 | 8250 | 0 | 0 | 0.3134
| 19 | 8251 | 0 | 0 | 0.43882
| 20 | 8252 | 0 | 0 | 0.43882
| 21 | 8253 | 0 | 0 | 0.41786
| 22 | 8254 | 0 | 0 | 0.33403
| 23 | 8255 | 0 | 0 | 0.20874
| 24 | 8256 | 0 | 0 | 0.0093893
2015-12-11 | 1 | 8257 | 0 | 0 | 0.0093893
| 2 | 8258 | 0 | 0 | 0.0093893
| 3 | 8259 | 0 | 0 | 0.0093893
| 4 | 8260 | 0 | 0 | 0.0093893
| 5 | 8261 | 0 | 0 | 0.0093893
| 6 | 8262 | 0 | 0 | 0.16066
| 7 | 8263 | 0 | 0 | 0.24516
| 8 | 8264 | 0 | 0 | 0.16066
| 9 | 8265 | 0 | 0 | 0.060555
| 10 | 8266 | 0 | 0 | 0.071034
| 11 | 8267 | 0 | 0 | 0.071034
| 12 | 8268 | 0 | 0 | 0.091993
| 13 | 8269 | 0 | 0 | 0.091993
| 14 | 8270 | 0 | 0 | 0.071034
| 15 | 8271 | 0 | 0 | 0.091993
| 16 | 8272 | 0 | 0 | 0.091993
| 17 | 8273 | 0 | 0 | 0.2195
| 18 | 8274 | 0 | 0 | 0.3134
| 19 | 8275 | 0 | 0 | 0.43882
| 20 | 8276 | 0 | 0 | 0.43882
| 21 | 8277 | 0 | 0 | 0.41786
| 22 | 8278 | 0 | 0 | 0.33403
| 23 | 8279 | 0 | 0 | 0.20874
| 24 | 8280 | 0 | 0 | 0.0093893
2015-12-12 | 1 | 8281 | 0 | 0 | 0.0093893
| 2 | 8282 | 0 | 0 | 0.0093893
| 3 | 8283 | 0 | 0 | 0.0093893
| 4 | 8284 | 0 | 0 | 0.0093893
| 5 | 8285 | 0 | 0 | 0.0093893
| 6 | 8286 | 0 | 0 | 0.16066
| 7 | 8287 | 0 | 0 | 0.24516
| 8 | 8288 | 0 | 0 | 0.16066
| 9 | 8289 | 0 | 0 | 0.060555
| 10 | 8290 | 0 | 0 | 0.071034
| 11 | 8291 | 0 | 0 | 0.071034
| 12 | 8292 | 0 | 0 | 0.091993
| 13 | 8293 | 0 | 0 | 0.091993
| 14 | 8294 | 0 | 0 | 0.071034
| 15 | 8295 | 0 | 0 | 0.091993
| 16 | 8296 | 0 | 0 | 0.091993
| 17 | 8297 | 0 | 0 | 0.2195
| 18 | 8298 | 0 | 0 | 0.3134
| 19 | 8299 | 0 | 0 | 0.43882
| 20 | 8300 | 0 | 0 | 0.43882
| 21 | 8301 | 0 | 0 | 0.41786
| 22 | 8302 | 0 | 0 | 0.33403
| 23 | 8303 | 0 | 0 | 0.20874
| 24 | 8304 | 0 | 0 | 0.0093893
2015-12-13 | 1 | 8305 | 0 | 0 | 0.0093893
| 2 | 8306 | 0 | 0 | 0.0093893
| 3 | 8307 | 0 | 0 | 0.0093893
| 4 | 8308 | 0 | 0 | 0.0093893
| 5 | 8309 | 0 | 0 | 0.0093893
| 6 | 8310 | 0 | 0 | 0.16066
| 7 | 8311 | 0 | 0 | 0.24516
| 8 | 8312 | 0 | 0 | 0.16066
| 9 | 8313 | 0 | 0 | 0.060555
| 10 | 8314 | 0 | 0 | 0.071034
| 11 | 8315 | 0 | 0 | 0.071034
| 12 | 8316 | 0 | 0 | 0.091993
| 13 | 8317 | 0 | 0 | 0.091993
| 14 | 8318 | 0 | 0 | 0.071034
| 15 | 8319 | 0 | 0 | 0.091993
| 16 | 8320 | 0 | 0 | 0.091993
| 17 | 8321 | 0 | 0 | 0.2195
| 18 | 8322 | 0 | 0 | 0.3134
| 19 | 8323 | 0 | 0 | 0.43882
| 20 | 8324 | 0 | 0 | 0.43882
| 21 | 8325 | 0 | 0 | 0.41786
| 22 | 8326 | 0 | 0 | 0.33403
| 23 | 8327 | 0 | 0 | 0.20874
| 24 | 8328 | 0 | 0 | 0.0093893
2015-12-14 | 1 | 8329 | 0 | 0 | 0.0093893
| 2 | 8330 | 0 | 0 | 0.0093893
| 3 | 8331 | 0 | 0 | 0.0093893
| 4 | 8332 | 0 | 0 | 0.0093893
| 5 | 8333 | 0 | 0 | 0.0093893
| 6 | 8334 | 0 | 0 | 0.16066
| 7 | 8335 | 0 | 0 | 0.24516
| 8 | 8336 | 0 | 0 | 0.16066
| 9 | 8337 | 0 | 0 | 0.060555
| 10 | 8338 | 0 | 0 | 0.071034
| 11 | 8339 | 0 | 0 | 0.071034
| 12 | 8340 | 0 | 0 | 0.091993
| 13 | 8341 | 0 | 0 | 0.091993
| 14 | 8342 | 0 | 0 | 0.071034
| 15 | 8343 | 0 | 0 | 0.091993
| 16 | 8344 | 0 | 0 | 0.091993
| 17 | 8345 | 0 | 0 | 0.2195
| 18 | 8346 | 0 | 0 | 0.3134
| 19 | 8347 | 0 | 0 | 0.43882
| 20 | 8348 | 0 | 0 | 0.43882
| 21 | 8349 | 0 | 0 | 0.41786
| 22 | 8350 | 0 | 0 | 0.33403
| 23 | 8351 | 0 | 0 | 0.20874
| 24 | 8352 | 0 | 0 | 0.0093893
2015-12-15 | 1 | 8353 | 0 | 0 | 0.0093893
| 2 | 8354 | 0 | 0 | 0.0093893
| 3 | 8355 | 0 | 0 | 0.0093893
| 4 | 8356 | 0 | 0 | 0.0093893
| 5 | 8357 | 0 | 0 | 0.0093893
| 6 | 8358 | 0 | 0 | 0.16066
| 7 | 8359 | 0 | 0 | 0.24516
| 8 | 8360 | 0 | 0 | 0.16066
| 9 | 8361 | 0 | 0 | 0.050076
| 10 | 8362 | 0 | 0 | 0.071034
| 11 | 8363 | 0 | 0 | 0.071034
| 12 | 8364 | 0 | 0 | 0.11295
| 13 | 8365 | 0 | 0 | 0.11295
| 14 | 8366 | 0 | 0 | 0.11295
| 15 | 8367 | 0 | 0 | 0.11295
| 16 | 8368 | 0 | 0 | 0.11295
| 17 | 8369 | 0 | 0 | 0.18807
| 18 | 8370 | 0 | 0 | 0.28196
| 19 | 8371 | 0 | 0 | 0.43882
| 20 | 8372 | 0 | 0 | 0.43882
| 21 | 8373 | 0 | 0 | 0.41786
| 22 | 8374 | 0 | 0 | 0.35499
| 23 | 8375 | 0 | 0 | 0.2297
| 24 | 8376 | 0 | 0 | 0.030347
2015-12-16 | 1 | 8377 | 0 | 0 | 0.0093893
| 2 | 8378 | 0.55542 | 0 | 0.0093893
| 3 | 8379 | 0.55746 | 0 | 0.0093893
| 4 | 8380 | 0.56453 | 0 | 0.0093893
| 5 | 8381 | 0.5713 | 0 | 0.0093893
| 6 | 8382 | 0.5773 | 0 | 0.16066
| 7 | 8383 | 0.58284 | 0 | 0.24516
| 8 | 8384 | 0.588 | 0 | 0.16066
| 9 | 8385 | 0.59935 | 0 | 0.050076
| 10 | 8386 | 0.60329 | 0 | 0.071034
| 11 | 8387 | 0.59737 | 0 | 0.071034
| 12 | 8388 | 0.58138 | 0 | 0.11295
| 13 | 8389 | 0.55856 | 0 | 0.11295
| 14 | 8390 | 0.53803 | 0 | 0.11295
| 15 | 8391 | 0.50361 | 0 | 0.11295
| 16 | 8392 | 0.52928 | 0 | 0.11295
| 17 | 8393 | 0.5759 | 0 | 0.18807
| 18 | 8394 | 0.59697 | 0 | 0.28196
| 19 | 8395 | 0.60924 | 0 | 0.43882
| 20 | 8396 | 0.61545 | 0 | 0.43882
| 21 | 8397 | 0.62773 | 0 | 0.41786
| 22 | 8398 | 0.64514 | 0 | 0.35499
| 23 | 8399 | 0.6634 | 0 | 0.2297
| 24 | 8400 | 0.68247 | 0 | 0.030347
2015-12-17 | 1 | 8401 | 0.70126 | 0 | 0.0093893
| 2 | 8402 | 0.71977 | 0 | 0.0093893
| 3 | 8403 | 0.73908 | 0 | 0.0093893
| 4 | 8404 | 0.75808 | 0 | 0.0093893
| 5 | 8405 | 0.77786 | 0 | 0.0093893
| 6 | 8406 | 0.80275 | 0 | 0.16066
| 7 | 8407 | 0.82331 | 0 | 0.24516
| 8 | 8408 | 0.83176 | 0 | 0.16066
| 9 | 8409 | 0.77231 | 0 | 0.060555
| 10 | 8410 | 0.56333 | 0 | 0.071034
| 11 | 8411 | 0.30414 | 0 | 0.071034
| 12 | 8412 | 0.20229 | 0 | 0.091993
| 13 | 8413 | 0.19214 | 0 | 0.091993
| 14 | 8414 | 0.18499 | 0 | 0.071034
| 15 | 8415 | 0.18683 | 0 | 0.091993
| 16 | 8416 | 0.20358 | 0 | 0.091993
| 17 | 8417 | 0.29886 | 0 | 0.2195
| 18 | 8418 | 0.40858 | 0 | 0.3134
| 19 | 8419 | 0.47234 | 0 | 0.43882
| 20 | 8420 | 0.52529 | 0 | 0.43882
| 21 | 8421 | 0.57426 | 0 | 0.41786
| 22 | 8422 | 0.6206 | 0 | 0.33403
| 23 | 8423 | 0.65924 | 0 | 0.20874
| 24 | 8424 | 0.69527 | 0 | 0.0093893
2015-12-18 | 1 | 8425 | 0.72487 | 0 | 0.0093893
| 2 | 8426 | 0.7464 | 0 | 0.0093893
| 3 | 8427 | 0.76629 | 0 | 0.0093893
| 4 | 8428 | 0.78981 | 0 | 0.0093893
| 5 | 8429 | 0.81262 | 0 | 0.0093893
| 6 | 8430 | 0.83456 | 0 | 0.16066
| 7 | 8431 | 0.85525 | 0 | 0.24516
| 8 | 8432 | 0.86465 | 0 | 0.16066
| 9 | 8433 | 0.79731 | 0 | 0.060555
| 10 | 8434 | 0.55631 | 0 | 0.071034
| 11 | 8435 | 0.29723 | 0 | 0.071034
| 12 | 8436 | 0.2222 | 0 | 0.091993
| 13 | 8437 | 0.21369 | 0 | 0.091993
| 14 | 8438 | 0.20171 | 0 | 0.071034
| 15 | 8439 | 0.20052 | 0 | 0.091993
| 16 | 8440 | 0.21092 | 0 | 0.091993
| 17 | 8441 | 0.29664 | 0 | 0.2195
| 18 | 8442 | 0.36647 | 0 | 0.3134
| 19 | 8443 | 0.42864 | 0 | 0.43882
| 20 | 8444 | 0.48712 | 0 | 0.43882
| 21 | 8445 | 0.54204 | 0 | 0.41786
| 22 | 8446 | 0.59439 | 0 | 0.33403
| 23 | 8447 | 0.63993 | 0 | 0.20874
| 24 | 8448 | 0.6829 | 0 | 0.0093893
2015-12-19 | 1 | 8449 | 0.72452 | 0 | 0.0093893
| 2 | 8450 | 0.75251 | 0 | 0.0093893
| 3 | 8451 | 0.7793 | 0 | 0.0093893
| 4 | 8452 | 0.81077 | 0 | 0.0093893
| 5 | 8453 | 0.83637 | 0 | 0.0093893
| 6 | 8454 | 0.85982 | 0 | 0.16066
| 7 | 8455 | 0.88172 | 0 | 0.24516
| 8 | 8456 | 0.89216 | 0 | 0.16066
| 9 | 8457 | 0.85578 | 0 | 0.060555
| 10 | 8458 | 0.68699 | 0 | 0.071034
| 11 | 8459 | 0.41067 | 0 | 0.071034
| 12 | 8460 | 0.23002 | 0 | 0.091993
| 13 | 8461 | 0.20939 | 0 | 0.091993
| 14 | 8462 | 0.19756 | 0 | 0.071034
| 15 | 8463 | 0.19593 | 0 | 0.091993
| 16 | 8464 | 0.20739 | 0 | 0.091993
| 17 | 8465 | 0.278 | 0 | 0.2195
| 18 | 8466 | 0.35851 | 0 | 0.3134
| 19 | 8467 | 0.41552 | 0 | 0.43882
| 20 | 8468 | 0.48331 | 0 | 0.43882
| 21 | 8469 | 0.54859 | 0 | 0.41786
| 22 | 8470 | 0.59936 | 0 | 0.33403
| 23 | 8471 | 0.64246 | 0 | 0.20874
| 24 | 8472 | 0.68302 | 0 | 0.0093893
2015-12-20 | 1 | 8473 | 0.72423 | 0 | 0.0093893
| 2 | 8474 | 0.75181 | 0 | 0.0093893
| 3 | 8475 | 0.77192 | 0 | 0.0093893
| 4 | 8476 | 0.79584 | 0 | 0.0093893
| 5 | 8477 | 0.82413 | 0 | 0.0093893
| 6 | 8478 | 0.84574 | 0 | 0.16066
| 7 | 8479 | 0.86136 | 0 | 0.24516
| 8 | 8480 | 0.87033 | 0 | 0.16066
| 9 | 8481 | 0.80337 | 0 | 0.060555
| 10 | 8482 | 0.62964 | 0 | 0.071034
| 11 | 8483 | 0.39384 | 0 | 0.071034
| 12 | 8484 | 0.2214 | 0 | 0.091993
| 13 | 8485 | 0.1933 | 0 | 0.091993
| 14 | 8486 | 0.17719 | 0 | 0.071034
| 15 | 8487 | 0.1737 | 0 | 0.091993
| 16 | 8488 | 0.18088 | 0 | 0.091993
| 17 | 8489 | 0.22681 | 0 | 0.2195
| 18 | 8490 | 0.29977 | 0 | 0.3134
| 19 | 8491 | 0.35911 | 0 | 0.43882
| 20 | 8492 | 0.42372 | 0 | 0.43882
| 21 | 8493 | 0.49207 | 0 | 0.41786
| 22 | 8494 | 0.54739 | 0 | 0.33403
| 23 | 8495 | 0.59498 | 0 | 0.20874
| 24 | 8496 | 0.64114 | 0 | 0.0093893
2015-12-21 | 1 | 8497 | 0.67499 | 0 | 0.0093893
| 2 | 8498 | 0.68967 | 0 | 0.0093893
| 3 | 8499 | 0.70191 | 0 | 0.0093893
| 4 | 8500 | 0.72344 | 0 | 0.0093893
| 5 | 8501 | 0.75036 | 0 | 0.0093893
| 6 | 8502 | 0.77199 | 0 | 0.16066
| 7 | 8503 | 0.79848 | 0 | 0.24516
| 8 | 8504 | 0.82389 | 0 | 0.16066
| 9 | 8505 | 0.83916 | 0 | 0.060555
| 10 | 8506 | 0.69077 | 0 | 0.071034
| 11 | 8507 | 0.3288 | 0 | 0.071034
| 12 | 8508 | 0.20537 | 0 | 0.091993
| 13 | 8509 | 0.18144 | 0 | 0.091993
| 14 | 8510 | 0.16466 | 0 | 0.071034
| 15 | 8511 | 0.1563 | 0 | 0.091993
| 16 | 8512 | 0.14927 | 0 | 0.091993
| 17 | 8513 | 0.15486 | 0 | 0.2195
| 18 | 8514 | 0.17344 | 0 | 0.3134
| 19 | 8515 | 0.19361 | 0 | 0.43882
| 20 | 8516 | 0.23276 | 0 | 0.43882
| 21 | 8517 | 0.31587 | 0 | 0.41786
| 22 | 8518 | 0.37952 | 0 | 0.33403
| 23 | 8519 | 0.42062 | 0 | 0.20874
| 24 | 8520 | 0.45885 | 0 | 0.0093893
2015-12-22 | 1 | 8521 | 0.49445 | 0 | 0.0093893
| 2 | 8522 | 0.52058 | 0 | 0.0093893
| 3 | 8523 | 0.54455 | 0 | 0.0093893
| 4 | 8524 | 0.57332 | 0 | 0.0093893
| 5 | 8525 | 0.60597 | 0 | 0.0093893
| 6 | 8526 | 0.63797 | 0 | 0.16066
| 7 | 8527 | 0.66381 | 0 | 0.24516
| 8 | 8528 | 0.67527 | 0 | 0.16066
| 9 | 8529 | 0.61426 | 0 | 0.050076
| 10 | 8530 | 0.40285 | 0 | 0.071034
| 11 | 8531 | 0.20767 | 0 | 0.071034
| 12 | 8532 | 0.18715 | 0 | 0.11295
| 13 | 8533 | 0.18097 | 0 | 0.11295
| 14 | 8534 | 0.1764 | 0 | 0.11295
| 15 | 8535 | 0.17598 | 0 | 0.11295
| 16 | 8536 | 0.18322 | 0 | 0.11295
| 17 | 8537 | 0.20427 | 0 | 0.18807
| 18 | 8538 | 0.25285 | 0 | 0.28196
| 19 | 8539 | 0.31789 | 0 | 0.43882
| 20 | 8540 | 0.37175 | 0 | 0.43882
| 21 | 8541 | 0.42036 | 0 | 0.41786
| 22 | 8542 | 0.4709 | 0 | 0.35499
| 23 | 8543 | 0.51956 | 0 | 0.2297
| 24 | 8544 | 0.55347 | 0 | 0.030347
2015-12-23 | 1 | 8545 | 0.58441 | 0 | 0.0093893
| 2 | 8546 | 0.62025 | 0 | 0.0093893
| 3 | 8547 | 0.65427 | 0 | 0.0093893
| 4 | 8548 | 0.68773 | 0 | 0.0093893
| 5 | 8549 | 0.71955 | 0 | 0.0093893
| 6 | 8550 | 0.75104 | 0 | 0.16066
| 7 | 8551 | 0.7764 | 0 | 0.24516
| 8 | 8552 | 0.78752 | 0 | 0.16066
| 9 | 8553 | 0.74761 | 0 | 0.050076
| 10 | 8554 | 0.45604 | 0 | 0.071034
| 11 | 8555 | 0.22906 | 0 | 0.071034
| 12 | 8556 | 0.19443 | 0 | 0.11295
| 13 | 8557 | 0.17605 | 0 | 0.11295
| 14 | 8558 | 0.16566 | 0 | 0.11295
| 15 | 8559 | 0.15509 | 0 | 0.11295
| 16 | 8560 | 0.15808 | 0 | 0.11295
| 17 | 8561 | 0.17791 | 0 | 0.18807
| 18 | 8562 | 0.20577 | 0 | 0.28196
| 19 | 8563 | 0.26892 | 0 | 0.43882
| 20 | 8564 | 0.33079 | 0 | 0.43882
| 21 | 8565 | 0.37573 | 0 | 0.41786
| 22 | 8566 | 0.4111 | 0 | 0.35499
| 23 | 8567 | 0.43006 | 0 | 0.2297
| 24 | 8568 | 0.44551 | 0 | 0.030347
2015-12-24 | 1 | 8569 | 0.46524 | 0 | 0.0093893
| 2 | 8570 | 0.47103 | 0 | 0.0093893
| 3 | 8571 | 0.46903 | 0 | 0.0093893
| 4 | 8572 | 0.48242 | 0 | 0.0093893
| 5 | 8573 | 0.50078 | 0 | 0.0093893
| 6 | 8574 | 0.51944 | 0 | 0.16066
| 7 | 8575 | 0.53761 | 0 | 0.24516
| 8 | 8576 | 0.54208 | 0 | 0.16066
| 9 | 8577 | 0.49437 | 0 | 0.060555
| 10 | 8578 | 0.27008 | 0 | 0.071034
| 11 | 8579 | 0.14854 | 0 | 0.071034
| 12 | 8580 | 0.12838 | 0 | 0.091993
| 13 | 8581 | 0.11428 | 0 | 0.091993
| 14 | 8582 | 0.1932 | 0 | 0.071034
| 15 | 8583 | 0.23429 | 0 | 0.091993
| 16 | 8584 | 0.29772 | 0 | 0.091993
| 17 | 8585 | 0.34077 | 0 | 0.2195
| 18 | 8586 | 0.36954 | 0 | 0.3134
| 19 | 8587 | 0.3896 | 0 | 0.43882
| 20 | 8588 | 0.40266 | 0 | 0.43882
| 21 | 8589 | 0.42039 | 0 | 0.41786
| 22 | 8590 | 0.44449 | 0 | 0.33403
| 23 | 8591 | 0.46185 | 0 | 0.20874
| 24 | 8592 | 0.47683 | 0 | 0.0093893
2015-12-25 | 1 | 8593 | 0.49818 | 0 | 0.0093893
| 2 | 8594 | 0.5201 | 0 | 0.0093893
| 3 | 8595 | 0.53547 | 0 | 0.0093893
| 4 | 8596 | 0.55099 | 0 | 0.0093893
| 5 | 8597 | 0.57206 | 0 | 0.0093893
| 6 | 8598 | 0.59326 | 0 | 0.16066
| 7 | 8599 | 0.60915 | 0 | 0.24516
| 8 | 8600 | 0.62351 | 0 | 0.16066
| 9 | 8601 | 0.63504 | 0 | 0.060555
| 10 | 8602 | 0.60151 | 0 | 0.071034
| 11 | 8603 | 0.56522 | 0 | 0.071034
| 12 | 8604 | 0.55098 | 0 | 0.091993
| 13 | 8605 | 0.57034 | 0 | 0.091993
| 14 | 8606 | 0.61775 | 0 | 0.071034
| 15 | 8607 | 0.65958 | 0 | 0.091993
| 16 | 8608 | 0.69534 | 0 | 0.091993
| 17 | 8609 | 0.71306 | 0 | 0.2195
| 18 | 8610 | 0.7181 | 0 | 0.3134
| 19 | 8611 | 0.71486 | 0 | 0.43882
| 20 | 8612 | 0.71562 | 0 | 0.43882
| 21 | 8613 | 0.729 | 0 | 0.41786
| 22 | 8614 | 0.74257 | 0 | 0.33403
| 23 | 8615 | 0.75506 | 0 | 0.20874
| 24 | 8616 | 0.76747 | 0 | 0.0093893
2015-12-26 | 1 | 8617 | 0.77417 | 0 | 0.0093893
| 2 | 8618 | 0.7871 | 0 | 0.0093893
| 3 | 8619 | 0.79959 | 0 | 0.0093893
| 4 | 8620 | 0.80589 | 0 | 0.0093893
| 5 | 8621 | 0.81178 | 0 | 0.0093893
| 6 | 8622 | 0.82293 | 0 | 0.16066
| 7 | 8623 | 0.83417 | 0 | 0.24516
| 8 | 8624 | 0.83985 | 0 | 0.16066
| 9 | 8625 | 0.80707 | 0 | 0.060555
| 10 | 8626 | 0.63173 | 0 | 0.071034
| 11 | 8627 | 0.32923 | 0 | 0.071034
| 12 | 8628 | 0.21891 | 0 | 0.091993
| 13 | 8629 | 0.21446 | 0 | 0.091993
| 14 | 8630 | 0.20997 | 0 | 0.071034
| 15 | 8631 | 0.20436 | 0 | 0.091993
| 16 | 8632 | 0.20906 | 0 | 0.091993
| 17 | 8633 | 0.23637 | 0 | 0.2195
| 18 | 8634 | 0.33908 | 0 | 0.3134
| 19 | 8635 | 0.41897 | 0 | 0.43882
| 20 | 8636 | 0.49278 | 0 | 0.43882
| 21 | 8637 | 0.56595 | 0 | 0.41786
| 22 | 8638 | 0.61841 | 0 | 0.33403
| 23 | 8639 | 0.65043 | 0 | 0.20874
| 24 | 8640 | 0.67916 | 0 | 0.0093893
2015-12-27 | 1 | 8641 | 0.71099 | 0 | 0.0093893
| 2 | 8642 | 0.73491 | 0 | 0.0093893
| 3 | 8643 | 0.75684 | 0 | 0.0093893
| 4 | 8644 | 0.78364 | 0 | 0.0093893
| 5 | 8645 | 0.80265 | 0 | 0.0093893
| 6 | 8646 | 0.82013 | 0 | 0.16066
| 7 | 8647 | 0.84189 | 0 | 0.24516
| 8 | 8648 | 0.85751 | 0 | 0.16066
| 9 | 8649 | 0.84301 | 0 | 0.060555
| 10 | 8650 | 0.68401 | 0 | 0.071034
| 11 | 8651 | 0.42739 | 0 | 0.071034
| 12 | 8652 | 0.24351 | 0 | 0.091993
| 13 | 8653 | 0.22255 | 0 | 0.091993
| 14 | 8654 | 0.21278 | 0 | 0.071034
| 15 | 8655 | 0.21049 | 0 | 0.091993
| 16 | 8656 | 0.21739 | 0 | 0.091993
| 17 | 8657 | 0.28023 | 0 | 0.2195
| 18 | 8658 | 0.38603 | 0 | 0.3134
| 19 | 8659 | 0.46032 | 0 | 0.43882
| 20 | 8660 | 0.53129 | 0 | 0.43882
| 21 | 8661 | 0.59833 | 0 | 0.41786
| 22 | 8662 | 0.65167 | 0 | 0.33403
| 23 | 8663 | 0.67941 | 0 | 0.20874
| 24 | 8664 | 0.69867 | 0 | 0.0093893
2015-12-28 | 1 | 8665 | 0.72618 | 0 | 0.0093893
| 2 | 8666 | 0.75215 | 0 | 0.0093893
| 3 | 8667 | 0.77795 | 0 | 0.0093893
| 4 | 8668 | 0.8101 | 0 | 0.0093893
| 5 | 8669 | 0.83543 | 0 | 0.0093893
| 6 | 8670 | 0.8537 | 0 | 0.16066
| 7 | 8671 | 0.87036 | 0 | 0.24516
| 8 | 8672 | 0.87944 | 0 | 0.16066
| 9 | 8673 | 0.86208 | 0 | 0.060555
| 10 | 8674 | 0.6686 | 0 | 0.071034
| 11 | 8675 | 0.33464 | 0 | 0.071034
| 12 | 8676 | 0.21094 | 0 | 0.091993
| 13 | 8677 | 0.19492 | 0 | 0.091993
| 14 | 8678 | 0.18117 | 0 | 0.071034
| 15 | 8679 | 0.17379 | 0 | 0.091993
| 16 | 8680 | 0.18075 | 0 | 0.091993
| 17 | 8681 | 0.19758 | 0 | 0.2195
| 18 | 8682 | 0.2411 | 0 | 0.3134
| 19 | 8683 | 0.31397 | 0 | 0.43882
| 20 | 8684 | 0.39291 | 0 | 0.43882
| 21 | 8685 | 0.46798 | 0 | 0.41786
| 22 | 8686 | 0.5225 | 0 | 0.33403
| 23 | 8687 | 0.56294 | 0 | 0.20874
| 24 | 8688 | 0.59531 | 0 | 0.0093893
2015-12-29 | 1 | 8689 | 0.61897 | 0 | 0.0093893
| 2 | 8690 | 0.6281 | 0 | 0.0093893
| 3 | 8691 | 0.63453 | 0 | 0.0093893
| 4 | 8692 | 0.65665 | 0 | 0.0093893
| 5 | 8693 | 0.68962 | 0 | 0.0093893
| 6 | 8694 | 0.72424 | 0 | 0.16066
| 7 | 8695 | 0.75133 | 0 | 0.24516
| 8 | 8696 | 0.76639 | 0 | 0.16066
| 9 | 8697 | 0.75197 | 0 | 0.050076
| 10 | 8698 | 0.58761 | 0 | 0.071034
| 11 | 8699 | 0.31234 | 0 | 0.071034
| 12 | 8700 | 0.18891 | 0 | 0.11295
| 13 | 8701 | 0.17281 | 0 | 0.11295
| 14 | 8702 | 0.15765 | 0 | 0.11295
| 15 | 8703 | 0.14813 | 0 | 0.11295
| 16 | 8704 | 0.1462 | 0 | 0.11295
| 17 | 8705 | 0.15619 | 0 | 0.18807
| 18 | 8706 | 0.1798 | 0 | 0.28196
| 19 | 8707 | 0.22431 | 0 | 0.43882
| 20 | 8708 | 0.29632 | 0 | 0.43882
| 21 | 8709 | 0.37504 | 0 | 0.41786
| 22 | 8710 | 0.43247 | 0 | 0.35499
| 23 | 8711 | 0.46822 | 0 | 0.2297
| 24 | 8712 | 0.50155 | 0 | 0.030347
2015-12-30 | 1 | 8713 | 0.53254 | 0 | 0.0093893
| 2 | 8714 | 0.55514 | 0 | 0.0093893
| 3 | 8715 | 0.58129 | 0 | 0.0093893
| 4 | 8716 | 0.60678 | 0 | 0.0093893
| 5 | 8717 | 0.62483 | 0 | 0.0093893
| 6 | 8718 | 0.64144 | 0 | 0.16066
| 7 | 8719 | 0.64342 | 0 | 0.24516
| 8 | 8720 | 0.6196 | 0 | 0.16066
| 9 | 8721 | 0.33838 | 0 | 0.050076
| 10 | 8722 | 0.18514 | 0 | 0.071034
| 11 | 8723 | 0.15576 | 0 | 0.071034
| 12 | 8724 | 0.14245 | 0 | 0.11295
| 13 | 8725 | 0.13449 | 0 | 0.11295
| 14 | 8726 | 0.1251 | 0 | 0.11295
| 15 | 8727 | 0.11539 | 0 | 0.11295
| 16 | 8728 | 0.11801 | 0 | 0.11295
| 17 | 8729 | 0.14116 | 0 | 0.18807
| 18 | 8730 | 0.15507 | 0 | 0.28196
| 19 | 8731 | 0.16954 | 0 | 0.43882
| 20 | 8732 | 0.19004 | 0 | 0.43882
| 21 | 8733 | 0.23495 | 0 | 0.41786
| 22 | 8734 | 0.264 | 0 | 0.35499
| 23 | 8735 | 0.28914 | 0 | 0.2297
| 24 | 8736 | 0.3179 | 0 | 0.030347
2015-12-31 | 1 | 8737 | 0.34462 | 0 | 0.0093893
| 2 | 8738 | 0.36371 | 0 | 0.0093893
| 3 | 8739 | 0.38748 | 0 | 0.0093893
| 4 | 8740 | 0.4103 | 0 | 0.0093893
| 5 | 8741 | 0.42562 | 0 | 0.0093893
| 6 | 8742 | 0.43963 | 0 | 0.16066
| 7 | 8743 | 0.45251 | 0 | 0.24516
| 8 | 8744 | 0.4644 | 0 | 0.16066
| 9 | 8745 | 0.44994 | 0 | 0.060555
| 10 | 8746 | 0.36978 | 0 | 0.071034
| 11 | 8747 | 0.29654 | 0 | 0.071034
| 12 | 8748 | 0.21795 | 0 | 0.091993
| 13 | 8749 | 0.16631 | 0 | 0.091993
| 14 | 8750 | 0.21014 | 0 | 0.071034
| 15 | 8751 | 0.24651 | 0 | 0.091993
| 16 | 8752 | 0.30026 | 0 | 0.091993
| 17 | 8753 | 0.35095 | 0 | 0.2195
| 18 | 8754 | 0.37795 | 0 | 0.3134
| 19 | 8755 | 0.39598 | 0 | 0.43882
| 20 | 8756 | 0.4128 | 0 | 0.43882
| 21 | 8757 | 0.42938 | 0 | 0.41786
| 22 | 8758 | 0.44538 | 0 | 0.33403
| 23 | 8759 | 0.46084 | 0 | 0.20874
| 24 | 8760 | 0.469 | 0 | 0.0093893

## 四季典型日负荷值
冬季典型日小时 | 典型日热负荷逐时特性系数Uhij | 热负荷值 | 典型日电负荷逐时特性系数Ueij | 电负荷值 | 夏季典型日小时 | 典型日冷负荷逐时特性系数Ucij | 冷负荷值 | 典型日电负荷逐时特性系数Ueij | 电负荷值 | 春季典型日小时 | 典型日电负荷逐时特性系数Ueij | 电负荷值 | 秋季典型日小时 | 典型日冷负荷逐时特性系数Ucij | 冷负荷值 | 典型日电负荷逐时特性系数Ueij | 电负荷值
1 | 0.91024 | 38.203 | 0.0093893 | 0.21004 | 1 | 0.577 | 28.2382 | 0.37177 | 8.3165 | 1 | 0.0093893 | 0.21004 | 1 | 0.071415 | 3.495 | 0.061893 | 1.3845
2 | 0.93413 | 39.2055 | 0.0093893 | 0.21004 | 2 | 0.57118 | 27.9537 | 0.36812 | 8.2349 | 2 | 0.0093893 | 0.21004 | 2 | 0.062594 | 3.0633 | 0.055408 | 1.2395
3 | 0.94933 | 39.8436 | 0.0093893 | 0.21004 | 3 | 0.56658 | 27.7286 | 0.36523 | 8.1702 | 3 | 0.0093893 | 0.21004 | 3 | 0.061708 | 3.02 | 0.054757 | 1.2249
4 | 0.97054 | 40.7334 | 0.0093893 | 0.21004 | 4 | 0.53996 | 26.4255 | 0.34851 | 7.7962 | 4 | 0.0093893 | 0.21004 | 4 | 0.059607 | 2.9172 | 0.053212 | 1.1904
5 | 0.98429 | 41.3108 | 0.0093893 | 0.21004 | 5 | 0.51614 | 25.2601 | 0.33355 | 7.4616 | 5 | 0.0093893 | 0.21004 | 5 | 0.058915 | 2.8833 | 0.052703 | 1.179
6 | 0.9902 | 41.5585 | 0.16066 | 3.594 | 6 | 0.50478 | 24.7038 | 0.47769 | 10.6859 | 6 | 0.16066 | 3.594 | 6 | 0.052418 | 2.5653 | 0.1992 | 4.4561
7 | 1.0015 | 42.0345 | 0.24516 | 5.4843 | 7 | 0.52008 | 25.4525 | 0.5718 | 12.7911 | 7 | 0.24516 | 5.4843 | 7 | 0.058337 | 2.855 | 0.28805 | 6.4438
8 | 1 | 41.97 | 0.16066 | 3.594 | 8 | 0.58515 | 28.6372 | 0.52816 | 11.815 | 8 | 0.16066 | 3.594 | 8 | 0.046908 | 2.2957 | 0.19515 | 4.3655
9 | 1 | 41.97 | 0.050076 | 1.1202 | 9 | 0.65671 | 32.1396 | 0.46253 | 10.3467 | 9 | 0.050076 | 1.1202 | 9 | 0.019717 | 0.96493 | 0.075051 | 1.6789
10 | 0.92391 | 38.7766 | 0.071034 | 1.589 | 10 | 0.65008 | 31.815 | 0.47932 | 10.7224 | 10 | 0.071034 | 1.589 | 10 | 0.0014828 | 0.072568 | 0.072125 | 1.6134
11 | 0.77796 | 32.651 | 0.071034 | 1.589 | 11 | 0.58736 | 28.7455 | 0.43993 | 9.8412 | 11 | 0.071034 | 1.589 | 11 | 0.0016714 | 0.081799 | 0.072263 | 1.6165
12 | 0.56599 | 23.7546 | 0.11295 | 2.5267 | 12 | 0.6345 | 31.0525 | 0.51145 | 11.4411 | 12 | 0.11295 | 2.5267 | 12 | 0 | 0 | 0.091993 | 2.0579
13 | 0.41505 | 17.4195 | 0.11295 | 2.5267 | 13 | 0.87502 | 42.8233 | 0.55737 | 12.4684 | 13 | 0.11295 | 2.5267 | 13 | 0.07273 | 3.5594 | 0.14546 | 3.254
14 | 0.36805 | 15.4472 | 0.11295 | 2.5267 | 14 | 0.87632 | 42.8873 | 0.55804 | 12.4833 | 14 | 0.11295 | 2.5267 | 14 | 0.13756 | 6.7324 | 0.17217 | 3.8515
15 | 0.40275 | 16.9032 | 0.11295 | 2.5267 | 15 | 1 | 48.94 | 0.63711 | 14.2522 | 15 | 0.11295 | 2.5267 | 15 | 0.29899 | 14.6327 | 0.31181 | 6.9752
16 | 0.46964 | 19.7107 | 0.11295 | 2.5267 | 16 | 1 | 48.94 | 0.65579 | 14.6701 | 16 | 0.11295 | 2.5267 | 16 | 0.18307 | 8.9596 | 0.22659 | 5.0688
17 | 0.5645 | 23.6922 | 0.18807 | 4.207 | 17 | 1 | 48.94 | 0.72648 | 16.2514 | 17 | 0.18807 | 4.207 | 17 | 0.14538 | 7.1147 | 0.32638 | 7.3012
18 | 0.62872 | 26.3875 | 0.28196 | 6.3074 | 18 | 1 | 48.94 | 0.80961 | 18.1109 | 18 | 0.28196 | 6.3074 | 18 | 0.12321 | 6.0297 | 0.40398 | 9.0369
19 | 0.66683 | 27.9869 | 0.43882 | 9.8164 | 19 | 0.9752 | 47.7261 | 0.93412 | 20.8963 | 19 | 0.43882 | 9.8164 | 19 | 0.16281 | 7.9681 | 0.55852 | 12.4941
20 | 0.70318 | 29.5126 | 0.43882 | 9.8164 | 20 | 1 | 48.94 | 0.95444 | 21.3509 | 20 | 0.43882 | 9.8164 | 20 | 0.26471 | 12.9549 | 0.63343 | 14.1699
21 | 0.72412 | 30.3913 | 0.41786 | 9.3475 | 21 | 0.95572 | 46.7728 | 0.90327 | 20.2062 | 21 | 0.41786 | 9.3475 | 21 | 0.20647 | 10.1045 | 0.56965 | 12.7432
22 | 0.73678 | 30.9227 | 0.35499 | 7.941 | 22 | 0.93467 | 45.7426 | 0.8297 | 18.5605 | 22 | 0.35499 | 7.941 | 22 | 0.19343 | 9.4667 | 0.47624 | 10.6535
23 | 0.74062 | 31.0837 | 0.2297 | 5.1384 | 23 | 0.87741 | 42.9405 | 0.67534 | 15.1074 | 23 | 0.2297 | 5.1384 | 23 | 0.18743 | 9.173 | 0.34654 | 7.7522
24 | 0.74278 | 31.1746 | 0.030347 | 0.67887 | 24 | 0.64975 | 31.7988 | 0.43842 | 9.8075 | 24 | 0.030347 | 0.67887 | 24 | 0.047608 | 2.3299 | 0.04439 | 0.99301
一月十四日 |  |  |  |  | 七月二十九日 |  |  |  |  | 四月一日 |  |  | 十月一日