## 结果1图表
计算结果 |  | 热负荷设计指标Hzi | 冷负荷设计指标Czi | 电负荷设计指标Ezi | 累积热负荷 | 累积冷负荷
|  | (W/㎡） |  |  | (kWh/㎡）
|  | 0 | 45.5787 | 22.7225 | 0 | 74.9094
分项计算结果
空调(kWh/㎡） | 20.5863
照明(kWh/㎡） | 13.7203
设备(kWh/㎡） | 16.2274
动力(kWh/㎡）
总能耗
总耗电量（kWh/㎡） | 50.534
供暖能耗（kgce/㎡） | 0

## 结果2逐时负荷系数
|  | 时刻 | 全年热负荷逐时特性系数Nhij | 全年冷负荷逐时特性系数Ncij | 全年电负荷逐时特性系数Neij | 夏季典型日小时 | 典型日冷负荷逐时特性系数Ucij | 夏季典型日冷负荷值 | 典型日电负荷逐时特性系数Ueij | 夏季典型日电负荷值 | 冬季典型日小时 | 典型日电负荷逐时特性系数Ueij | 冬季典型日电负荷值 | 春季典型日小时 | 典型日电负荷逐时特性系数Ueij | 春季典型日电负荷值 | 秋季典型日小时 | 典型日冷负荷逐时特性系数Ucij | 秋季典型日冷负荷值 | 典型日电负荷逐时特性系数Ueij | 秋季典型日电负荷值
2015-01-01 | 1 | 1 | 0 | 0 | 0.0092419 | 1 | 0.64201 | 29.2626 | 0.30902 | 7.021 | 1 | 0.0092419 | 0.20998 | 1 | 0.0092419 | 0.20998 | 1 | 0.089318 | 4.0711 | 0.06762 | 1.5363
| 2 | 2 | 0 | 0 | 0.0092419 | 2 | 0.61683 | 28.115 | 0.29727 | 6.7539 | 2 | 0.0092419 | 0.20998 | 2 | 0.0092419 | 0.20998 | 2 | 0.12629 | 5.7563 | 0.091784 | 2.0853
| 3 | 3 | 0 | 0 | 0.0092419 | 3 | 0.59518 | 27.1282 | 0.28716 | 6.5242 | 3 | 0.0092419 | 0.20998 | 3 | 0.0092419 | 0.20998 | 3 | 0.10687 | 4.871 | 0.07909 | 1.7969
| 4 | 4 | 0 | 0 | 0.0092419 | 4 | 0.57279 | 26.1078 | 0.26973 | 6.1282 | 4 | 0.0092419 | 0.20998 | 4 | 0.0092419 | 0.20998 | 4 | 0.086158 | 3.9271 | 0.065554 | 1.4894
| 5 | 5 | 0 | 0 | 0.0092419 | 5 | 0.56301 | 25.6618 | 0.26528 | 6.0271 | 5 | 0.0092419 | 0.20998 | 5 | 0.0092419 | 0.20998 | 5 | 0.064384 | 2.9346 | 0.051323 | 1.1661
| 6 | 6 | 0 | 0 | 0.15814 | 6 | 0.55283 | 25.1979 | 0.40955 | 9.3049 | 6 | 0.15814 | 3.5929 | 6 | 0.15814 | 3.5929 | 6 | 0.053412 | 2.4345 | 0.19305 | 4.3861
| 7 | 7 | 0 | 0 | 0.24132 | 7 | 0.55512 | 25.3025 | 0.49377 | 11.2184 | 7 | 0.24132 | 5.4827 | 7 | 0.24132 | 5.4827 | 7 | 0.037865 | 1.7259 | 0.26607 | 6.045
| 8 | 8 | 0 | 0 | 0.15814 | 8 | 0.58789 | 26.7959 | 0.43265 | 9.8298 | 8 | 0.15814 | 3.5929 | 8 | 0.15814 | 3.5929 | 8 | 0.023375 | 1.0654 | 0.17342 | 3.94
| 9 | 9 | 0 | 0 | 0.059605 | 9 | 0.61824 | 28.1792 | 0.33797 | 7.6787 | 9 | 0.059605 | 1.3542 | 9 | 0.04929 | 1.1199 | 9 | 0.020869 | 0.9512 | 0.073245 | 1.6641
| 10 | 10 | 0 | 0 | 0.06992 | 10 | 0.59528 | 27.133 | 0.34788 | 7.9039 | 10 | 0.06992 | 1.5886 | 10 | 0.06992 | 1.5886 | 10 | 0.0066887 | 0.30487 | 0.074291 | 1.6879
| 11 | 11 | 0 | 0 | 0.06992 | 11 | 0.50476 | 23.0069 | 0.29947 | 6.8038 | 11 | 0.06992 | 1.5886 | 11 | 0.06992 | 1.5886 | 11 | 0.013947 | 0.63569 | 0.079035 | 1.7957
| 12 | 12 | 0 | 0 | 0.090549 | 12 | 0.55931 | 25.4936 | 0.36553 | 8.3049 | 12 | 0.090549 | 2.0573 | 12 | 0.11118 | 2.526 | 12 | 0.098156 | 4.474 | 0.1547 | 3.5149
| 13 | 13 | 0.93205 | 0 | 0.090549 | 13 | 0.80563 | 36.7206 | 0.48736 | 11.0729 | 13 | 0.090549 | 2.0573 | 13 | 0.11118 | 2.526 | 13 | 0.23899 | 10.8931 | 0.24675 | 5.6062
| 14 | 14 | 0 | 0 | 0.06992 | 14 | 0.82785 | 37.7333 | 0.49774 | 11.3086 | 14 | 0.06992 | 1.5886 | 14 | 0.11118 | 2.526 | 14 | 0.27166 | 12.3823 | 0.21351 | 4.8509
| 15 | 15 | 0 | 0 | 0.090549 | 15 | 0.9682 | 44.1307 | 0.61753 | 14.0302 | 15 | 0.090549 | 2.0573 | 15 | 0.11118 | 2.526 | 15 | 0.38086 | 17.3595 | 0.29185 | 6.6309
| 16 | 16 | 0 | 0 | 0.090549 | 16 | 1 | 45.58 | 0.65864 | 14.9644 | 16 | 0.090549 | 2.0573 | 16 | 0.11118 | 2.526 | 16 | 0.25291 | 11.5276 | 0.22423 | 5.0944
| 17 | 17 | 0 | 0 | 0.21606 | 17 | 1 | 45.58 | 0.71602 | 16.2681 | 17 | 0.21606 | 4.9088 | 17 | 0.18511 | 4.2058 | 17 | 0.22952 | 10.4615 | 0.36607 | 8.3171
| 18 | 18 | 0 | 0 | 0.30848 | 18 | 0.9849 | 44.8917 | 0.79261 | 18.0082 | 18 | 0.30848 | 7.0086 | 18 | 0.27753 | 6.3056 | 18 | 0.20462 | 9.3264 | 0.44221 | 10.0471
| 19 | 19 | 1 | 0 | 0.43193 | 19 | 0.95512 | 43.5344 | 0.93144 | 21.1623 | 19 | 0.43193 | 9.8135 | 19 | 0.43193 | 9.8135 | 19 | 0.2191 | 9.9864 | 0.57513 | 13.067
| 20 | 20 | 0 | 0 | 0.43193 | 20 | 0.97573 | 44.4736 | 0.94222 | 21.4072 | 20 | 0.43193 | 9.8135 | 20 | 0.43193 | 9.8135 | 20 | 0.32509 | 14.8177 | 0.60376 | 13.7175
| 21 | 21 | 0 | 0 | 0.4113 | 21 | 0.90929 | 41.4457 | 0.88684 | 20.1491 | 21 | 0.4113 | 9.3448 | 21 | 0.4113 | 9.3448 | 21 | 0.30643 | 13.967 | 0.57327 | 13.0246
| 22 | 22 | 0 | 0 | 0.32879 | 22 | 0.89246 | 40.6782 | 0.81615 | 18.5429 | 22 | 0.32879 | 7.47 | 22 | 0.34941 | 7.9387 | 22 | 0.29272 | 13.3422 | 0.48351 | 10.9852
| 23 | 23 | 0 | 0 | 0.20547 | 23 | 0.84564 | 38.5443 | 0.62096 | 14.1083 | 23 | 0.20547 | 4.6682 | 23 | 0.2261 | 5.1369 | 23 | 0.25512 | 11.6282 | 0.34031 | 7.7319
| 24 | 24 | 0 | 0 | 0.0092419 | 24 | 0.65169 | 29.704 | 0.33417 | 7.5924 | 24 | 0.0092419 | 0.20998 | 24 | 0.029871 | 0.67868 | 24 | 0.094884 | 4.3248 | 0.071258 | 1.619
2015-01-02 | 1 | 25 | 0 | 0 | 0.0092419 | 七月一日 |  |  |  |  | 一月一日 |  |  | 四月一日 |  |  | 十月一日
| 2 | 26 | 0 | 0 | 0.0092419
| 3 | 27 | 0 | 0 | 0.0092419
| 4 | 28 | 0 | 0 | 0.0092419
| 5 | 29 | 0 | 0 | 0.0092419 |  | 热负荷设计指标Hzi | 冷负荷设计指标Czi | 电负荷设计指标Ezi
| 6 | 30 | 0 | 0 | 0.15814 |  | (W/㎡）
| 7 | 31 | 0 | 0 | 0.24132 |  | 0 | 45.5787 | 22.7225
| 8 | 32 | 0 | 0 | 0.15814
| 9 | 33 | 0 | 0 | 0.059605
| 10 | 34 | 0 | 0 | 0.06992
| 11 | 35 | 0 | 0 | 0.06992
| 12 | 36 | 0 | 0 | 0.090549
| 13 | 37 | 0 | 0 | 0.090549
| 14 | 38 | 0 | 0 | 0.06992
| 15 | 39 | 0 | 0 | 0.090549
| 16 | 40 | 0 | 0 | 0.090549
| 17 | 41 | 0 | 0 | 0.21606
| 18 | 42 | 0 | 0 | 0.30848
| 19 | 43 | 0 | 0 | 0.43193
| 20 | 44 | 0 | 0 | 0.43193
| 21 | 45 | 0 | 0 | 0.4113
| 22 | 46 | 0 | 0 | 0.32879
| 23 | 47 | 0 | 0 | 0.20547
| 24 | 48 | 0 | 0 | 0.0092419
2015-01-03 | 1 | 49 | 0 | 0 | 0.0092419
| 2 | 50 | 0 | 0 | 0.0092419
| 3 | 51 | 0 | 0 | 0.0092419
| 4 | 52 | 0 | 0 | 0.0092419
| 5 | 53 | 0 | 0 | 0.0092419
| 6 | 54 | 0 | 0 | 0.15814
| 7 | 55 | 0 | 0 | 0.24132
| 8 | 56 | 0 | 0 | 0.15814
| 9 | 57 | 0 | 0 | 0.059605
| 10 | 58 | 0 | 0 | 0.06992
| 11 | 59 | 0 | 0 | 0.06992
| 12 | 60 | 0 | 0 | 0.090549
| 13 | 61 | 0 | 0 | 0.090549
| 14 | 62 | 0 | 0 | 0.06992
| 15 | 63 | 0 | 0 | 0.090549
| 16 | 64 | 0 | 0 | 0.090549
| 17 | 65 | 0 | 0 | 0.21606
| 18 | 66 | 0 | 0 | 0.30848
| 19 | 67 | 0 | 0 | 0.43193
| 20 | 68 | 0 | 0 | 0.43193
| 21 | 69 | 0 | 0 | 0.4113
| 22 | 70 | 0 | 0 | 0.32879
| 23 | 71 | 0 | 0 | 0.20547
| 24 | 72 | 0 | 0 | 0.0092419
2015-01-04 | 1 | 73 | 0 | 0 | 0.0092419
| 2 | 74 | 0 | 0 | 0.0092419
| 3 | 75 | 0 | 0 | 0.0092419
| 4 | 76 | 0 | 0 | 0.0092419
| 5 | 77 | 0 | 0 | 0.0092419
| 6 | 78 | 0 | 0 | 0.15814
| 7 | 79 | 0 | 0 | 0.24132
| 8 | 80 | 0 | 0 | 0.15814
| 9 | 81 | 0 | 0 | 0.059605
| 10 | 82 | 0 | 0 | 0.06992
| 11 | 83 | 0 | 0 | 0.06992
| 12 | 84 | 0 | 0 | 0.090549
| 13 | 85 | 0 | 0 | 0.090549
| 14 | 86 | 0 | 0 | 0.06992
| 15 | 87 | 0 | 0 | 0.090549
| 16 | 88 | 0 | 0 | 0.090549
| 17 | 89 | 0 | 0 | 0.21606
| 18 | 90 | 0 | 0 | 0.30848
| 19 | 91 | 0 | 0 | 0.43193
| 20 | 92 | 0 | 0 | 0.43193
| 21 | 93 | 0 | 0 | 0.4113
| 22 | 94 | 0 | 0 | 0.32879
| 23 | 95 | 0 | 0 | 0.20547
| 24 | 96 | 0 | 0 | 0.0092419
2015-01-05 | 1 | 97 | 0 | 0 | 0.0092419
| 2 | 98 | 0 | 0 | 0.0092419
| 3 | 99 | 0 | 0 | 0.0092419
| 4 | 100 | 0 | 0 | 0.0092419
| 5 | 101 | 0 | 0 | 0.0092419
| 6 | 102 | 0 | 0 | 0.15814
| 7 | 103 | 0 | 0 | 0.24132
| 8 | 104 | 0 | 0 | 0.15814
| 9 | 105 | 0 | 0 | 0.059605
| 10 | 106 | 0 | 0 | 0.06992
| 11 | 107 | 0 | 0 | 0.06992
| 12 | 108 | 0 | 0 | 0.090549
| 13 | 109 | 0 | 0 | 0.090549
| 14 | 110 | 0 | 0 | 0.06992
| 15 | 111 | 0 | 0 | 0.090549
| 16 | 112 | 0 | 0 | 0.090549
| 17 | 113 | 0 | 0 | 0.21606
| 18 | 114 | 0 | 0 | 0.30848
| 19 | 115 | 0 | 0 | 0.43193
| 20 | 116 | 0 | 0 | 0.43193
| 21 | 117 | 0 | 0 | 0.4113
| 22 | 118 | 0 | 0 | 0.32879
| 23 | 119 | 0 | 0 | 0.20547
| 24 | 120 | 0 | 0 | 0.0092419
2015-01-06 | 1 | 121 | 0 | 0 | 0.0092419
| 2 | 122 | 0 | 0 | 0.0092419
| 3 | 123 | 0 | 0 | 0.0092419
| 4 | 124 | 0 | 0 | 0.0092419
| 5 | 125 | 0 | 0 | 0.0092419
| 6 | 126 | 0 | 0 | 0.15814
| 7 | 127 | 0 | 0 | 0.24132
| 8 | 128 | 0 | 0 | 0.15814
| 9 | 129 | 0 | 0 | 0.04929
| 10 | 130 | 0 | 0 | 0.06992
| 11 | 131 | 0 | 0 | 0.06992
| 12 | 132 | 0 | 0 | 0.11118
| 13 | 133 | 0 | 0 | 0.11118
| 14 | 134 | 0 | 0 | 0.11118
| 15 | 135 | 0 | 0 | 0.11118
| 16 | 136 | 0 | 0 | 0.11118
| 17 | 137 | 0 | 0 | 0.18511
| 18 | 138 | 0 | 0 | 0.27753
| 19 | 139 | 0 | 0 | 0.43193
| 20 | 140 | 0 | 0 | 0.43193
| 21 | 141 | 0 | 0 | 0.4113
| 22 | 142 | 0 | 0 | 0.34941
| 23 | 143 | 0 | 0 | 0.2261
| 24 | 144 | 0 | 0 | 0.029871
2015-01-07 | 1 | 145 | 0 | 0 | 0.0092419
| 2 | 146 | 0 | 0 | 0.0092419
| 3 | 147 | 0 | 0 | 0.0092419
| 4 | 148 | 0 | 0 | 0.0092419
| 5 | 149 | 0 | 0 | 0.0092419
| 6 | 150 | 0 | 0 | 0.15814
| 7 | 151 | 0 | 0 | 0.24132
| 8 | 152 | 0 | 0 | 0.15814
| 9 | 153 | 0 | 0 | 0.04929
| 10 | 154 | 0 | 0 | 0.06992
| 11 | 155 | 0 | 0 | 0.06992
| 12 | 156 | 0 | 0 | 0.11118
| 13 | 157 | 0 | 0 | 0.11118
| 14 | 158 | 0 | 0 | 0.11118
| 15 | 159 | 0 | 0 | 0.11118
| 16 | 160 | 0 | 0 | 0.11118
| 17 | 161 | 0 | 0 | 0.18511
| 18 | 162 | 0 | 0 | 0.27753
| 19 | 163 | 0 | 0 | 0.43193
| 20 | 164 | 0 | 0 | 0.43193
| 21 | 165 | 0 | 0 | 0.4113
| 22 | 166 | 0 | 0 | 0.34941
| 23 | 167 | 0 | 0 | 0.2261
| 24 | 168 | 0 | 0 | 0.029871
2015-01-08 | 1 | 169 | 0 | 0 | 0.0092419
| 2 | 170 | 0 | 0 | 0.0092419
| 3 | 171 | 0 | 0 | 0.0092419
| 4 | 172 | 0 | 0 | 0.0092419
| 5 | 173 | 0 | 0 | 0.0092419
| 6 | 174 | 0 | 0 | 0.15814
| 7 | 175 | 0 | 0 | 0.24132
| 8 | 176 | 0 | 0 | 0.15814
| 9 | 177 | 0 | 0 | 0.059605
| 10 | 178 | 0 | 0 | 0.06992
| 11 | 179 | 0 | 0 | 0.06992
| 12 | 180 | 0 | 0 | 0.090549
| 13 | 181 | 0 | 0 | 0.090549
| 14 | 182 | 0 | 0 | 0.06992
| 15 | 183 | 0 | 0 | 0.090549
| 16 | 184 | 0 | 0 | 0.090549
| 17 | 185 | 0 | 0 | 0.21606
| 18 | 186 | 0 | 0 | 0.30848
| 19 | 187 | 0 | 0 | 0.43193
| 20 | 188 | 0 | 0 | 0.43193
| 21 | 189 | 0 | 0 | 0.4113
| 22 | 190 | 0 | 0 | 0.32879
| 23 | 191 | 0 | 0 | 0.20547
| 24 | 192 | 0 | 0 | 0.0092419
2015-01-09 | 1 | 193 | 0 | 0 | 0.0092419
| 2 | 194 | 0 | 0 | 0.0092419
| 3 | 195 | 0 | 0 | 0.0092419
| 4 | 196 | 0 | 0 | 0.0092419
| 5 | 197 | 0 | 0 | 0.0092419
| 6 | 198 | 0 | 0 | 0.15814
| 7 | 199 | 0 | 0 | 0.24132
| 8 | 200 | 0 | 0 | 0.15814
| 9 | 201 | 0 | 0 | 0.059605
| 10 | 202 | 0 | 0 | 0.06992
| 11 | 203 | 0 | 0 | 0.06992
| 12 | 204 | 0 | 0 | 0.090549
| 13 | 205 | 0 | 0 | 0.090549
| 14 | 206 | 0 | 0 | 0.06992
| 15 | 207 | 0 | 0 | 0.090549
| 16 | 208 | 0 | 0 | 0.090549
| 17 | 209 | 0 | 0 | 0.21606
| 18 | 210 | 0 | 0 | 0.30848
| 19 | 211 | 0 | 0 | 0.43193
| 20 | 212 | 0 | 0 | 0.43193
| 21 | 213 | 0 | 0 | 0.4113
| 22 | 214 | 0 | 0 | 0.32879
| 23 | 215 | 0 | 0 | 0.20547
| 24 | 216 | 0 | 0 | 0.0092419
2015-01-10 | 1 | 217 | 0 | 0 | 0.0092419
| 2 | 218 | 0 | 0 | 0.0092419
| 3 | 219 | 0 | 0 | 0.0092419
| 4 | 220 | 0 | 0 | 0.0092419
| 5 | 221 | 0 | 0 | 0.0092419
| 6 | 222 | 0 | 0 | 0.15814
| 7 | 223 | 0 | 0 | 0.24132
| 8 | 224 | 0 | 0 | 0.15814
| 9 | 225 | 0 | 0 | 0.059605
| 10 | 226 | 0 | 0 | 0.06992
| 11 | 227 | 0 | 0 | 0.06992
| 12 | 228 | 0 | 0 | 0.090549
| 13 | 229 | 0 | 0 | 0.090549
| 14 | 230 | 0 | 0 | 0.06992
| 15 | 231 | 0 | 0 | 0.090549
| 16 | 232 | 0 | 0 | 0.090549
| 17 | 233 | 0 | 0 | 0.21606
| 18 | 234 | 0 | 0 | 0.30848
| 19 | 235 | 0 | 0 | 0.43193
| 20 | 236 | 0 | 0 | 0.43193
| 21 | 237 | 0 | 0 | 0.4113
| 22 | 238 | 0 | 0 | 0.32879
| 23 | 239 | 0 | 0 | 0.20547
| 24 | 240 | 0 | 0 | 0.0092419
2015-01-11 | 1 | 241 | 0 | 0 | 0.0092419
| 2 | 242 | 0 | 0 | 0.0092419
| 3 | 243 | 0 | 0 | 0.0092419
| 4 | 244 | 0 | 0 | 0.0092419
| 5 | 245 | 0 | 0 | 0.0092419
| 6 | 246 | 0 | 0 | 0.15814
| 7 | 247 | 0 | 0 | 0.24132
| 8 | 248 | 0 | 0 | 0.15814
| 9 | 249 | 0 | 0 | 0.059605
| 10 | 250 | 0 | 0 | 0.06992
| 11 | 251 | 0 | 0 | 0.06992
| 12 | 252 | 0 | 0 | 0.090549
| 13 | 253 | 0 | 0 | 0.090549
| 14 | 254 | 0 | 0 | 0.06992
| 15 | 255 | 0 | 0 | 0.090549
| 16 | 256 | 0 | 0 | 0.090549
| 17 | 257 | 0 | 0 | 0.21606
| 18 | 258 | 0 | 0 | 0.30848
| 19 | 259 | 0 | 0 | 0.43193
| 20 | 260 | 0 | 0 | 0.43193
| 21 | 261 | 0 | 0 | 0.4113
| 22 | 262 | 0 | 0 | 0.32879
| 23 | 263 | 0 | 0 | 0.20547
| 24 | 264 | 0 | 0 | 0.0092419
2015-01-12 | 1 | 265 | 0 | 0 | 0.0092419
| 2 | 266 | 0 | 0 | 0.0092419
| 3 | 267 | 0 | 0 | 0.0092419
| 4 | 268 | 0 | 0 | 0.0092419
| 5 | 269 | 0 | 0 | 0.0092419
| 6 | 270 | 0 | 0 | 0.15814
| 7 | 271 | 0 | 0 | 0.24132
| 8 | 272 | 0 | 0 | 0.15814
| 9 | 273 | 0 | 0 | 0.059605
| 10 | 274 | 0 | 0 | 0.06992
| 11 | 275 | 0 | 0 | 0.06992
| 12 | 276 | 0 | 0 | 0.090549
| 13 | 277 | 0 | 0 | 0.090549
| 14 | 278 | 0 | 0 | 0.06992
| 15 | 279 | 0 | 0 | 0.090549
| 16 | 280 | 0 | 0 | 0.090549
| 17 | 281 | 0 | 0 | 0.21606
| 18 | 282 | 0 | 0 | 0.30848
| 19 | 283 | 0 | 0 | 0.43193
| 20 | 284 | 0 | 0 | 0.43193
| 21 | 285 | 0 | 0 | 0.4113
| 22 | 286 | 0 | 0 | 0.32879
| 23 | 287 | 0 | 0 | 0.20547
| 24 | 288 | 0 | 0 | 0.0092419
2015-01-13 | 1 | 289 | 0 | 0 | 0.0092419
| 2 | 290 | 0 | 0 | 0.0092419
| 3 | 291 | 0 | 0 | 0.0092419
| 4 | 292 | 0 | 0 | 0.0092419
| 5 | 293 | 0 | 0 | 0.0092419
| 6 | 294 | 0 | 0 | 0.15814
| 7 | 295 | 0 | 0 | 0.24132
| 8 | 296 | 0 | 0 | 0.15814
| 9 | 297 | 0 | 0 | 0.04929
| 10 | 298 | 0 | 0 | 0.06992
| 11 | 299 | 0 | 0 | 0.06992
| 12 | 300 | 0 | 0 | 0.11118
| 13 | 301 | 0 | 0 | 0.11118
| 14 | 302 | 0 | 0 | 0.11118
| 15 | 303 | 0 | 0 | 0.11118
| 16 | 304 | 0 | 0 | 0.11118
| 17 | 305 | 0 | 0 | 0.18511
| 18 | 306 | 0 | 0 | 0.27753
| 19 | 307 | 0 | 0 | 0.43193
| 20 | 308 | 0 | 0 | 0.43193
| 21 | 309 | 0 | 0 | 0.4113
| 22 | 310 | 0 | 0 | 0.34941
| 23 | 311 | 0 | 0 | 0.2261
| 24 | 312 | 0 | 0 | 0.029871
2015-01-14 | 1 | 313 | 0 | 0 | 0.0092419
| 2 | 314 | 0 | 0 | 0.0092419
| 3 | 315 | 0 | 0 | 0.0092419
| 4 | 316 | 0 | 0 | 0.0092419
| 5 | 317 | 0 | 0 | 0.0092419
| 6 | 318 | 0 | 0 | 0.15814
| 7 | 319 | 0 | 0 | 0.24132
| 8 | 320 | 0 | 0 | 0.15814
| 9 | 321 | 0 | 0 | 0.04929
| 10 | 322 | 0 | 0 | 0.06992
| 11 | 323 | 0 | 0 | 0.06992
| 12 | 324 | 0 | 0 | 0.11118
| 13 | 325 | 0 | 0 | 0.11118
| 14 | 326 | 0 | 0 | 0.11118
| 15 | 327 | 0 | 0 | 0.11118
| 16 | 328 | 0 | 0 | 0.11118
| 17 | 329 | 0 | 0 | 0.18511
| 18 | 330 | 0 | 0 | 0.27753
| 19 | 331 | 0 | 0 | 0.43193
| 20 | 332 | 0 | 0 | 0.43193
| 21 | 333 | 0 | 0 | 0.4113
| 22 | 334 | 0 | 0 | 0.34941
| 23 | 335 | 0 | 0 | 0.2261
| 24 | 336 | 0 | 0 | 0.029871
2015-01-15 | 1 | 337 | 0 | 0 | 0.0092419
| 2 | 338 | 0 | 0 | 0.0092419
| 3 | 339 | 0 | 0 | 0.0092419
| 4 | 340 | 0 | 0 | 0.0092419
| 5 | 341 | 0 | 0 | 0.0092419
| 6 | 342 | 0 | 0 | 0.15814
| 7 | 343 | 0 | 0 | 0.24132
| 8 | 344 | 0 | 0 | 0.15814
| 9 | 345 | 0 | 0 | 0.059605
| 10 | 346 | 0 | 0 | 0.06992
| 11 | 347 | 0 | 0 | 0.06992
| 12 | 348 | 0 | 0 | 0.090549
| 13 | 349 | 0 | 0 | 0.090549
| 14 | 350 | 0 | 0 | 0.06992
| 15 | 351 | 0 | 0 | 0.090549
| 16 | 352 | 0 | 0 | 0.090549
| 17 | 353 | 0 | 0 | 0.21606
| 18 | 354 | 0 | 0 | 0.30848
| 19 | 355 | 0 | 0 | 0.43193
| 20 | 356 | 0 | 0 | 0.43193
| 21 | 357 | 0 | 0 | 0.4113
| 22 | 358 | 0 | 0 | 0.32879
| 23 | 359 | 0 | 0 | 0.20547
| 24 | 360 | 0 | 0 | 0.0092419
2015-01-16 | 1 | 361 | 0 | 0 | 0.0092419
| 2 | 362 | 0 | 0 | 0.0092419
| 3 | 363 | 0 | 0 | 0.0092419
| 4 | 364 | 0 | 0 | 0.0092419
| 5 | 365 | 0 | 0 | 0.0092419
| 6 | 366 | 0 | 0 | 0.15814
| 7 | 367 | 0 | 0 | 0.24132
| 8 | 368 | 0 | 0 | 0.15814
| 9 | 369 | 0 | 0 | 0.059605
| 10 | 370 | 0 | 0 | 0.06992
| 11 | 371 | 0 | 0 | 0.06992
| 12 | 372 | 0 | 0 | 0.090549
| 13 | 373 | 0 | 0 | 0.090549
| 14 | 374 | 0 | 0 | 0.06992
| 15 | 375 | 0 | 0 | 0.090549
| 16 | 376 | 0 | 0 | 0.090549
| 17 | 377 | 0 | 0 | 0.21606
| 18 | 378 | 0 | 0 | 0.30848
| 19 | 379 | 0 | 0 | 0.43193
| 20 | 380 | 0 | 0 | 0.43193
| 21 | 381 | 0 | 0 | 0.4113
| 22 | 382 | 0 | 0 | 0.32879
| 23 | 383 | 0 | 0 | 0.20547
| 24 | 384 | 0 | 0 | 0.0092419
2015-01-17 | 1 | 385 | 0 | 0 | 0.0092419
| 2 | 386 | 0 | 0 | 0.0092419
| 3 | 387 | 0 | 0 | 0.0092419
| 4 | 388 | 0 | 0 | 0.0092419
| 5 | 389 | 0 | 0 | 0.0092419
| 6 | 390 | 0 | 0 | 0.15814
| 7 | 391 | 0 | 0 | 0.24132
| 8 | 392 | 0 | 0 | 0.15814
| 9 | 393 | 0 | 0 | 0.059605
| 10 | 394 | 0 | 0 | 0.06992
| 11 | 395 | 0 | 0 | 0.06992
| 12 | 396 | 0 | 0 | 0.090549
| 13 | 397 | 0 | 0 | 0.090549
| 14 | 398 | 0 | 0 | 0.06992
| 15 | 399 | 0 | 0 | 0.090549
| 16 | 400 | 0 | 0 | 0.090549
| 17 | 401 | 0 | 0 | 0.21606
| 18 | 402 | 0 | 0 | 0.30848
| 19 | 403 | 0 | 0 | 0.43193
| 20 | 404 | 0 | 0 | 0.43193
| 21 | 405 | 0 | 0 | 0.4113
| 22 | 406 | 0 | 0 | 0.32879
| 23 | 407 | 0 | 0 | 0.20547
| 24 | 408 | 0 | 0 | 0.0092419
2015-01-18 | 1 | 409 | 0 | 0 | 0.0092419
| 2 | 410 | 0 | 0 | 0.0092419
| 3 | 411 | 0 | 0 | 0.0092419
| 4 | 412 | 0 | 0 | 0.0092419
| 5 | 413 | 0 | 0 | 0.0092419
| 6 | 414 | 0 | 0 | 0.15814
| 7 | 415 | 0 | 0 | 0.24132
| 8 | 416 | 0 | 0 | 0.15814
| 9 | 417 | 0 | 0 | 0.059605
| 10 | 418 | 0 | 0 | 0.06992
| 11 | 419 | 0 | 0 | 0.06992
| 12 | 420 | 0 | 0 | 0.090549
| 13 | 421 | 0 | 0 | 0.090549
| 14 | 422 | 0 | 0 | 0.06992
| 15 | 423 | 0 | 0 | 0.090549
| 16 | 424 | 0 | 0 | 0.090549
| 17 | 425 | 0 | 0 | 0.21606
| 18 | 426 | 0 | 0 | 0.30848
| 19 | 427 | 0 | 0 | 0.43193
| 20 | 428 | 0 | 0 | 0.43193
| 21 | 429 | 0 | 0 | 0.4113
| 22 | 430 | 0 | 0 | 0.32879
| 23 | 431 | 0 | 0 | 0.20547
| 24 | 432 | 0 | 0 | 0.0092419
2015-01-19 | 1 | 433 | 0 | 0 | 0.0092419
| 2 | 434 | 0 | 0 | 0.0092419
| 3 | 435 | 0 | 0 | 0.0092419
| 4 | 436 | 0 | 0 | 0.0092419
| 5 | 437 | 0 | 0 | 0.0092419
| 6 | 438 | 0 | 0 | 0.15814
| 7 | 439 | 0 | 0 | 0.24132
| 8 | 440 | 0 | 0 | 0.15814
| 9 | 441 | 0 | 0 | 0.059605
| 10 | 442 | 0 | 0 | 0.06992
| 11 | 443 | 0 | 0 | 0.06992
| 12 | 444 | 0 | 0 | 0.090549
| 13 | 445 | 0 | 0 | 0.090549
| 14 | 446 | 0 | 0 | 0.06992
| 15 | 447 | 0 | 0 | 0.090549
| 16 | 448 | 0 | 0 | 0.090549
| 17 | 449 | 0 | 0 | 0.21606
| 18 | 450 | 0 | 0 | 0.30848
| 19 | 451 | 0 | 0 | 0.43193
| 20 | 452 | 0 | 0 | 0.43193
| 21 | 453 | 0 | 0 | 0.4113
| 22 | 454 | 0 | 0 | 0.32879
| 23 | 455 | 0 | 0 | 0.20547
| 24 | 456 | 0 | 0 | 0.0092419
2015-01-20 | 1 | 457 | 0 | 0 | 0.0092419
| 2 | 458 | 0 | 0 | 0.0092419
| 3 | 459 | 0 | 0 | 0.0092419
| 4 | 460 | 0 | 0 | 0.0092419
| 5 | 461 | 0 | 0 | 0.0092419
| 6 | 462 | 0 | 0 | 0.15814
| 7 | 463 | 0 | 0 | 0.24132
| 8 | 464 | 0 | 0 | 0.15814
| 9 | 465 | 0 | 0 | 0.04929
| 10 | 466 | 0 | 0 | 0.06992
| 11 | 467 | 0 | 0 | 0.06992
| 12 | 468 | 0 | 0 | 0.11118
| 13 | 469 | 0 | 0 | 0.11118
| 14 | 470 | 0 | 0 | 0.11118
| 15 | 471 | 0 | 0 | 0.11118
| 16 | 472 | 0 | 0 | 0.11118
| 17 | 473 | 0 | 0 | 0.18511
| 18 | 474 | 0 | 0 | 0.27753
| 19 | 475 | 0 | 0 | 0.43193
| 20 | 476 | 0 | 0 | 0.43193
| 21 | 477 | 0 | 0 | 0.4113
| 22 | 478 | 0 | 0 | 0.34941
| 23 | 479 | 0 | 0 | 0.2261
| 24 | 480 | 0 | 0 | 0.029871
2015-01-21 | 1 | 481 | 0 | 0 | 0.0092419
| 2 | 482 | 0 | 0 | 0.0092419
| 3 | 483 | 0 | 0 | 0.0092419
| 4 | 484 | 0 | 0 | 0.0092419
| 5 | 485 | 0 | 0 | 0.0092419
| 6 | 486 | 0 | 0 | 0.15814
| 7 | 487 | 0 | 0 | 0.24132
| 8 | 488 | 0 | 0 | 0.15814
| 9 | 489 | 0 | 0 | 0.04929
| 10 | 490 | 0 | 0 | 0.06992
| 11 | 491 | 0 | 0 | 0.06992
| 12 | 492 | 0 | 0 | 0.11118
| 13 | 493 | 0 | 0 | 0.11118
| 14 | 494 | 0 | 0 | 0.11118
| 15 | 495 | 0 | 0 | 0.11118
| 16 | 496 | 0 | 0 | 0.11118
| 17 | 497 | 0 | 0 | 0.18511
| 18 | 498 | 0 | 0 | 0.27753
| 19 | 499 | 0 | 0 | 0.43193
| 20 | 500 | 0 | 0 | 0.43193
| 21 | 501 | 0 | 0 | 0.4113
| 22 | 502 | 0 | 0 | 0.34941
| 23 | 503 | 0 | 0 | 0.2261
| 24 | 504 | 0 | 0 | 0.029871
2015-01-22 | 1 | 505 | 0 | 0 | 0.0092419
| 2 | 506 | 0 | 0 | 0.0092419
| 3 | 507 | 0 | 0 | 0.0092419
| 4 | 508 | 0 | 0 | 0.0092419
| 5 | 509 | 0 | 0 | 0.0092419
| 6 | 510 | 0 | 0 | 0.15814
| 7 | 511 | 0 | 0 | 0.24132
| 8 | 512 | 0 | 0 | 0.15814
| 9 | 513 | 0 | 0 | 0.059605
| 10 | 514 | 0 | 0 | 0.06992
| 11 | 515 | 0 | 0 | 0.06992
| 12 | 516 | 0 | 0 | 0.090549
| 13 | 517 | 0 | 0 | 0.090549
| 14 | 518 | 0 | 0 | 0.06992
| 15 | 519 | 0 | 0 | 0.090549
| 16 | 520 | 0 | 0 | 0.090549
| 17 | 521 | 0 | 0 | 0.21606
| 18 | 522 | 0 | 0 | 0.30848
| 19 | 523 | 0 | 0 | 0.43193
| 20 | 524 | 0 | 0 | 0.43193
| 21 | 525 | 0 | 0 | 0.4113
| 22 | 526 | 0 | 0 | 0.32879
| 23 | 527 | 0 | 0 | 0.20547
| 24 | 528 | 0 | 0 | 0.0092419
2015-01-23 | 1 | 529 | 0 | 0 | 0.0092419
| 2 | 530 | 0 | 0 | 0.0092419
| 3 | 531 | 0 | 0 | 0.0092419
| 4 | 532 | 0 | 0 | 0.0092419
| 5 | 533 | 0 | 0 | 0.0092419
| 6 | 534 | 0 | 0 | 0.15814
| 7 | 535 | 0 | 0 | 0.24132
| 8 | 536 | 0 | 0 | 0.15814
| 9 | 537 | 0 | 0 | 0.059605
| 10 | 538 | 0 | 0 | 0.06992
| 11 | 539 | 0 | 0 | 0.06992
| 12 | 540 | 0 | 0 | 0.090549
| 13 | 541 | 0 | 0 | 0.090549
| 14 | 542 | 0 | 0 | 0.06992
| 15 | 543 | 0 | 0 | 0.090549
| 16 | 544 | 0 | 0 | 0.090549
| 17 | 545 | 0 | 0 | 0.21606
| 18 | 546 | 0 | 0 | 0.30848
| 19 | 547 | 0 | 0 | 0.43193
| 20 | 548 | 0 | 0 | 0.43193
| 21 | 549 | 0 | 0 | 0.4113
| 22 | 550 | 0 | 0 | 0.32879
| 23 | 551 | 0 | 0 | 0.20547
| 24 | 552 | 0 | 0 | 0.0092419
2015-01-24 | 1 | 553 | 0 | 0 | 0.0092419
| 2 | 554 | 0 | 0 | 0.0092419
| 3 | 555 | 0 | 0 | 0.0092419
| 4 | 556 | 0 | 0 | 0.0092419
| 5 | 557 | 0 | 0 | 0.0092419
| 6 | 558 | 0 | 0 | 0.15814
| 7 | 559 | 0 | 0 | 0.24132
| 8 | 560 | 0 | 0 | 0.15814
| 9 | 561 | 0 | 0 | 0.059605
| 10 | 562 | 0 | 0 | 0.06992
| 11 | 563 | 0 | 0 | 0.06992
| 12 | 564 | 0 | 0 | 0.090549
| 13 | 565 | 0 | 0 | 0.090549
| 14 | 566 | 0 | 0 | 0.06992
| 15 | 567 | 0 | 0 | 0.090549
| 16 | 568 | 0 | 0 | 0.090549
| 17 | 569 | 0 | 0 | 0.21606
| 18 | 570 | 0 | 0 | 0.30848
| 19 | 571 | 0 | 0 | 0.43193
| 20 | 572 | 0 | 0 | 0.43193
| 21 | 573 | 0 | 0 | 0.4113
| 22 | 574 | 0 | 0 | 0.32879
| 23 | 575 | 0 | 0 | 0.20547
| 24 | 576 | 0 | 0 | 0.0092419
2015-01-25 | 1 | 577 | 0 | 0 | 0.0092419
| 2 | 578 | 0 | 0 | 0.0092419
| 3 | 579 | 0 | 0 | 0.0092419
| 4 | 580 | 0 | 0 | 0.0092419
| 5 | 581 | 0 | 0 | 0.0092419
| 6 | 582 | 0 | 0 | 0.15814
| 7 | 583 | 0 | 0 | 0.24132
| 8 | 584 | 0 | 0 | 0.15814
| 9 | 585 | 0 | 0 | 0.059605
| 10 | 586 | 0 | 0 | 0.06992
| 11 | 587 | 0 | 0 | 0.06992
| 12 | 588 | 0 | 0 | 0.090549
| 13 | 589 | 0 | 0 | 0.090549
| 14 | 590 | 0 | 0 | 0.06992
| 15 | 591 | 0 | 0 | 0.090549
| 16 | 592 | 0 | 0 | 0.090549
| 17 | 593 | 0 | 0 | 0.21606
| 18 | 594 | 0 | 0 | 0.30848
| 19 | 595 | 0 | 0 | 0.43193
| 20 | 596 | 0 | 0 | 0.43193
| 21 | 597 | 0 | 0 | 0.4113
| 22 | 598 | 0 | 0 | 0.32879
| 23 | 599 | 0 | 0 | 0.20547
| 24 | 600 | 0 | 0 | 0.0092419
2015-01-26 | 1 | 601 | 0 | 0 | 0.0092419
| 2 | 602 | 0 | 0 | 0.0092419
| 3 | 603 | 0 | 0 | 0.0092419
| 4 | 604 | 0 | 0 | 0.0092419
| 5 | 605 | 0 | 0 | 0.0092419
| 6 | 606 | 0 | 0 | 0.15814
| 7 | 607 | 0 | 0 | 0.24132
| 8 | 608 | 0 | 0 | 0.15814
| 9 | 609 | 0 | 0 | 0.059605
| 10 | 610 | 0 | 0 | 0.06992
| 11 | 611 | 0 | 0 | 0.06992
| 12 | 612 | 0 | 0 | 0.090549
| 13 | 613 | 0 | 0 | 0.090549
| 14 | 614 | 0 | 0 | 0.06992
| 15 | 615 | 0 | 0 | 0.090549
| 16 | 616 | 0 | 0 | 0.090549
| 17 | 617 | 0 | 0 | 0.21606
| 18 | 618 | 0 | 0 | 0.30848
| 19 | 619 | 0 | 0 | 0.43193
| 20 | 620 | 0 | 0 | 0.43193
| 21 | 621 | 0 | 0 | 0.4113
| 22 | 622 | 0 | 0 | 0.32879
| 23 | 623 | 0 | 0 | 0.20547
| 24 | 624 | 0 | 0 | 0.0092419
2015-01-27 | 1 | 625 | 0 | 0 | 0.0092419
| 2 | 626 | 0 | 0 | 0.0092419
| 3 | 627 | 0 | 0 | 0.0092419
| 4 | 628 | 0 | 0 | 0.0092419
| 5 | 629 | 0 | 0 | 0.0092419
| 6 | 630 | 0 | 0 | 0.15814
| 7 | 631 | 0 | 0 | 0.24132
| 8 | 632 | 0 | 0 | 0.15814
| 9 | 633 | 0 | 0 | 0.04929
| 10 | 634 | 0 | 0 | 0.06992
| 11 | 635 | 0 | 0 | 0.06992
| 12 | 636 | 0 | 0 | 0.11118
| 13 | 637 | 0 | 0 | 0.11118
| 14 | 638 | 0 | 0 | 0.11118
| 15 | 639 | 0 | 0 | 0.11118
| 16 | 640 | 0 | 0 | 0.11118
| 17 | 641 | 0 | 0 | 0.18511
| 18 | 642 | 0 | 0 | 0.27753
| 19 | 643 | 0 | 0 | 0.43193
| 20 | 644 | 0 | 0 | 0.43193
| 21 | 645 | 0 | 0 | 0.4113
| 22 | 646 | 0 | 0 | 0.34941
| 23 | 647 | 0 | 0 | 0.2261
| 24 | 648 | 0 | 0 | 0.029871
2015-01-28 | 1 | 649 | 0 | 0 | 0.0092419
| 2 | 650 | 0 | 0 | 0.0092419
| 3 | 651 | 0 | 0 | 0.0092419
| 4 | 652 | 0 | 0 | 0.0092419
| 5 | 653 | 0 | 0 | 0.0092419
| 6 | 654 | 0 | 0 | 0.15814
| 7 | 655 | 0 | 0 | 0.24132
| 8 | 656 | 0 | 0 | 0.15814
| 9 | 657 | 0 | 0 | 0.04929
| 10 | 658 | 0 | 0 | 0.06992
| 11 | 659 | 0 | 0 | 0.06992
| 12 | 660 | 0 | 0 | 0.11118
| 13 | 661 | 0 | 0 | 0.11118
| 14 | 662 | 0 | 0 | 0.11118
| 15 | 663 | 0 | 0 | 0.11118
| 16 | 664 | 0 | 0 | 0.11118
| 17 | 665 | 0 | 0 | 0.18511
| 18 | 666 | 0 | 0 | 0.27753
| 19 | 667 | 0 | 0 | 0.43193
| 20 | 668 | 0 | 0 | 0.43193
| 21 | 669 | 0 | 0 | 0.4113
| 22 | 670 | 0 | 0 | 0.34941
| 23 | 671 | 0 | 0 | 0.2261
| 24 | 672 | 0 | 0 | 0.029871
2015-01-29 | 1 | 673 | 0 | 0 | 0.0092419
| 2 | 674 | 0 | 0 | 0.0092419
| 3 | 675 | 0 | 0 | 0.0092419
| 4 | 676 | 0 | 0 | 0.0092419
| 5 | 677 | 0 | 0 | 0.0092419
| 6 | 678 | 0 | 0 | 0.15814
| 7 | 679 | 0 | 0 | 0.24132
| 8 | 680 | 0 | 0 | 0.15814
| 9 | 681 | 0 | 0 | 0.059605
| 10 | 682 | 0 | 0 | 0.06992
| 11 | 683 | 0 | 0 | 0.06992
| 12 | 684 | 0 | 0 | 0.090549
| 13 | 685 | 0 | 0 | 0.090549
| 14 | 686 | 0 | 0 | 0.06992
| 15 | 687 | 0 | 0 | 0.090549
| 16 | 688 | 0 | 0 | 0.090549
| 17 | 689 | 0 | 0 | 0.21606
| 18 | 690 | 0 | 0 | 0.30848
| 19 | 691 | 0 | 0 | 0.43193
| 20 | 692 | 0 | 0 | 0.43193
| 21 | 693 | 0 | 0 | 0.4113
| 22 | 694 | 0 | 0 | 0.32879
| 23 | 695 | 0 | 0 | 0.20547
| 24 | 696 | 0 | 0 | 0.0092419
2015-01-30 | 1 | 697 | 0 | 0 | 0.0092419
| 2 | 698 | 0 | 0 | 0.0092419
| 3 | 699 | 0 | 0 | 0.0092419
| 4 | 700 | 0 | 0 | 0.0092419
| 5 | 701 | 0 | 0 | 0.0092419
| 6 | 702 | 0 | 0 | 0.15814
| 7 | 703 | 0 | 0 | 0.24132
| 8 | 704 | 0 | 0 | 0.15814
| 9 | 705 | 0 | 0 | 0.059605
| 10 | 706 | 0 | 0 | 0.06992
| 11 | 707 | 0 | 0 | 0.06992
| 12 | 708 | 0 | 0 | 0.090549
| 13 | 709 | 0 | 0 | 0.090549
| 14 | 710 | 0 | 0 | 0.06992
| 15 | 711 | 0 | 0 | 0.090549
| 16 | 712 | 0 | 0 | 0.090549
| 17 | 713 | 0 | 0 | 0.21606
| 18 | 714 | 0 | 0 | 0.30848
| 19 | 715 | 0 | 0 | 0.43193
| 20 | 716 | 0 | 0 | 0.43193
| 21 | 717 | 0 | 0 | 0.4113
| 22 | 718 | 0 | 0 | 0.32879
| 23 | 719 | 0 | 0 | 0.20547
| 24 | 720 | 0 | 0 | 0.0092419
2015-01-31 | 1 | 721 | 0 | 0 | 0.0092419
| 2 | 722 | 0 | 0 | 0.0092419
| 3 | 723 | 0 | 0 | 0.0092419
| 4 | 724 | 0 | 0 | 0.0092419
| 5 | 725 | 0 | 0 | 0.0092419
| 6 | 726 | 0 | 0 | 0.15814
| 7 | 727 | 0 | 0 | 0.24132
| 8 | 728 | 0 | 0 | 0.15814
| 9 | 729 | 0 | 0 | 0.059605
| 10 | 730 | 0 | 0 | 0.06992
| 11 | 731 | 0 | 0 | 0.06992
| 12 | 732 | 0 | 0 | 0.090549
| 13 | 733 | 0 | 0 | 0.090549
| 14 | 734 | 0 | 0 | 0.06992
| 15 | 735 | 0 | 0 | 0.090549
| 16 | 736 | 0 | 0 | 0.090549
| 17 | 737 | 0 | 0 | 0.21606
| 18 | 738 | 0 | 0 | 0.30848
| 19 | 739 | 0 | 0 | 0.43193
| 20 | 740 | 0 | 0 | 0.43193
| 21 | 741 | 0 | 0 | 0.4113
| 22 | 742 | 0 | 0 | 0.32879
| 23 | 743 | 0 | 0 | 0.20547
| 24 | 744 | 0 | 0 | 0.0092419
2015-02-01 | 1 | 745 | 0 | 0 | 0.0092419
| 2 | 746 | 0 | 0 | 0.0092419
| 3 | 747 | 0 | 0 | 0.0092419
| 4 | 748 | 0 | 0 | 0.0092419
| 5 | 749 | 0 | 0 | 0.0092419
| 6 | 750 | 0 | 0 | 0.15814
| 7 | 751 | 0 | 0 | 0.24132
| 8 | 752 | 0 | 0 | 0.15814
| 9 | 753 | 0 | 0 | 0.059605
| 10 | 754 | 0 | 0 | 0.06992
| 11 | 755 | 0 | 0 | 0.06992
| 12 | 756 | 0 | 0 | 0.090549
| 13 | 757 | 0 | 0 | 0.090549
| 14 | 758 | 0 | 0 | 0.06992
| 15 | 759 | 0 | 0 | 0.090549
| 16 | 760 | 0 | 0 | 0.090549
| 17 | 761 | 0 | 0 | 0.21606
| 18 | 762 | 0 | 0 | 0.30848
| 19 | 763 | 0 | 0 | 0.43193
| 20 | 764 | 0 | 0 | 0.43193
| 21 | 765 | 0 | 0 | 0.4113
| 22 | 766 | 0 | 0 | 0.32879
| 23 | 767 | 0 | 0 | 0.20547
| 24 | 768 | 0 | 0 | 0.0092419
2015-02-02 | 1 | 769 | 0 | 0 | 0.0092419
| 2 | 770 | 0 | 0 | 0.0092419
| 3 | 771 | 0 | 0 | 0.0092419
| 4 | 772 | 0 | 0 | 0.0092419
| 5 | 773 | 0 | 0 | 0.0092419
| 6 | 774 | 0 | 0 | 0.15814
| 7 | 775 | 0 | 0 | 0.24132
| 8 | 776 | 0 | 0 | 0.15814
| 9 | 777 | 0 | 0 | 0.059605
| 10 | 778 | 0 | 0 | 0.06992
| 11 | 779 | 0 | 0 | 0.06992
| 12 | 780 | 0 | 0 | 0.090549
| 13 | 781 | 0 | 0 | 0.090549
| 14 | 782 | 0 | 0 | 0.06992
| 15 | 783 | 0 | 0 | 0.090549
| 16 | 784 | 0 | 0 | 0.090549
| 17 | 785 | 0 | 0 | 0.21606
| 18 | 786 | 0 | 0 | 0.30848
| 19 | 787 | 0 | 0 | 0.43193
| 20 | 788 | 0 | 0 | 0.43193
| 21 | 789 | 0 | 0 | 0.4113
| 22 | 790 | 0 | 0 | 0.32879
| 23 | 791 | 0 | 0 | 0.20547
| 24 | 792 | 0 | 0 | 0.0092419
2015-02-03 | 1 | 793 | 0 | 0 | 0.0092419
| 2 | 794 | 0 | 0 | 0.0092419
| 3 | 795 | 0 | 0 | 0.0092419
| 4 | 796 | 0 | 0 | 0.0092419
| 5 | 797 | 0 | 0 | 0.0092419
| 6 | 798 | 0 | 0 | 0.15814
| 7 | 799 | 0 | 0 | 0.24132
| 8 | 800 | 0 | 0 | 0.15814
| 9 | 801 | 0 | 0 | 0.04929
| 10 | 802 | 0 | 0 | 0.06992
| 11 | 803 | 0 | 0 | 0.06992
| 12 | 804 | 0 | 0 | 0.11118
| 13 | 805 | 0 | 0 | 0.11118
| 14 | 806 | 0 | 0 | 0.11118
| 15 | 807 | 0 | 0 | 0.11118
| 16 | 808 | 0 | 0 | 0.11118
| 17 | 809 | 0 | 0 | 0.18511
| 18 | 810 | 0 | 0 | 0.27753
| 19 | 811 | 0 | 0 | 0.43193
| 20 | 812 | 0 | 0 | 0.43193
| 21 | 813 | 0 | 0 | 0.4113
| 22 | 814 | 0 | 0 | 0.34941
| 23 | 815 | 0 | 0 | 0.2261
| 24 | 816 | 0 | 0 | 0.029871
2015-02-04 | 1 | 817 | 0 | 0 | 0.0092419
| 2 | 818 | 0 | 0 | 0.0092419
| 3 | 819 | 0 | 0 | 0.0092419
| 4 | 820 | 0 | 0 | 0.0092419
| 5 | 821 | 0 | 0 | 0.0092419
| 6 | 822 | 0 | 0 | 0.15814
| 7 | 823 | 0 | 0 | 0.24132
| 8 | 824 | 0 | 0 | 0.15814
| 9 | 825 | 0 | 0 | 0.04929
| 10 | 826 | 0 | 0 | 0.06992
| 11 | 827 | 0 | 0 | 0.06992
| 12 | 828 | 0 | 0 | 0.11118
| 13 | 829 | 0 | 0 | 0.11118
| 14 | 830 | 0 | 0 | 0.11118
| 15 | 831 | 0 | 0 | 0.11118
| 16 | 832 | 0 | 0 | 0.11118
| 17 | 833 | 0 | 0 | 0.18511
| 18 | 834 | 0 | 0 | 0.27753
| 19 | 835 | 0 | 0 | 0.43193
| 20 | 836 | 0 | 0 | 0.43193
| 21 | 837 | 0 | 0 | 0.4113
| 22 | 838 | 0 | 0 | 0.34941
| 23 | 839 | 0 | 0 | 0.2261
| 24 | 840 | 0 | 0 | 0.029871
2015-02-05 | 1 | 841 | 0 | 0 | 0.0092419
| 2 | 842 | 0 | 0 | 0.0092419
| 3 | 843 | 0 | 0 | 0.0092419
| 4 | 844 | 0 | 0 | 0.0092419
| 5 | 845 | 0 | 0 | 0.0092419
| 6 | 846 | 0 | 0 | 0.15814
| 7 | 847 | 0 | 0 | 0.24132
| 8 | 848 | 0 | 0 | 0.15814
| 9 | 849 | 0 | 0 | 0.059605
| 10 | 850 | 0 | 0 | 0.06992
| 11 | 851 | 0 | 0 | 0.06992
| 12 | 852 | 0 | 0 | 0.090549
| 13 | 853 | 0 | 0 | 0.090549
| 14 | 854 | 0 | 0 | 0.06992
| 15 | 855 | 0 | 0 | 0.090549
| 16 | 856 | 0 | 0 | 0.090549
| 17 | 857 | 0 | 0 | 0.21606
| 18 | 858 | 0 | 0 | 0.30848
| 19 | 859 | 0 | 0 | 0.43193
| 20 | 860 | 0 | 0 | 0.43193
| 21 | 861 | 0 | 0 | 0.4113
| 22 | 862 | 0 | 0 | 0.32879
| 23 | 863 | 0 | 0 | 0.20547
| 24 | 864 | 0 | 0 | 0.0092419
2015-02-06 | 1 | 865 | 0 | 0 | 0.0092419
| 2 | 866 | 0 | 0 | 0.0092419
| 3 | 867 | 0 | 0 | 0.0092419
| 4 | 868 | 0 | 0 | 0.0092419
| 5 | 869 | 0 | 0 | 0.0092419
| 6 | 870 | 0 | 0 | 0.15814
| 7 | 871 | 0 | 0 | 0.24132
| 8 | 872 | 0 | 0 | 0.15814
| 9 | 873 | 0 | 0 | 0.059605
| 10 | 874 | 0 | 0 | 0.06992
| 11 | 875 | 0 | 0 | 0.06992
| 12 | 876 | 0 | 0 | 0.090549
| 13 | 877 | 0 | 0 | 0.090549
| 14 | 878 | 0 | 0 | 0.06992
| 15 | 879 | 0 | 0 | 0.090549
| 16 | 880 | 0 | 0 | 0.090549
| 17 | 881 | 0 | 0 | 0.21606
| 18 | 882 | 0 | 0 | 0.30848
| 19 | 883 | 0 | 0 | 0.43193
| 20 | 884 | 0 | 0 | 0.43193
| 21 | 885 | 0 | 0 | 0.4113
| 22 | 886 | 0 | 0 | 0.32879
| 23 | 887 | 0 | 0 | 0.20547
| 24 | 888 | 0 | 0 | 0.0092419
2015-02-07 | 1 | 889 | 0 | 0 | 0.0092419
| 2 | 890 | 0 | 0 | 0.0092419
| 3 | 891 | 0 | 0 | 0.0092419
| 4 | 892 | 0 | 0 | 0.0092419
| 5 | 893 | 0 | 0 | 0.0092419
| 6 | 894 | 0 | 0 | 0.15814
| 7 | 895 | 0 | 0 | 0.24132
| 8 | 896 | 0 | 0 | 0.15814
| 9 | 897 | 0 | 0 | 0.059605
| 10 | 898 | 0 | 0 | 0.06992
| 11 | 899 | 0 | 0 | 0.06992
| 12 | 900 | 0 | 0 | 0.090549
| 13 | 901 | 0 | 0 | 0.090549
| 14 | 902 | 0 | 0 | 0.06992
| 15 | 903 | 0 | 0 | 0.090549
| 16 | 904 | 0 | 0 | 0.090549
| 17 | 905 | 0 | 0 | 0.21606
| 18 | 906 | 0 | 0 | 0.30848
| 19 | 907 | 0 | 0 | 0.43193
| 20 | 908 | 0 | 0 | 0.43193
| 21 | 909 | 0 | 0 | 0.4113
| 22 | 910 | 0 | 0 | 0.32879
| 23 | 911 | 0 | 0 | 0.20547
| 24 | 912 | 0 | 0 | 0.0092419
2015-02-08 | 1 | 913 | 0 | 0 | 0.0092419
| 2 | 914 | 0 | 0 | 0.0092419
| 3 | 915 | 0 | 0 | 0.0092419
| 4 | 916 | 0 | 0 | 0.0092419
| 5 | 917 | 0 | 0 | 0.0092419
| 6 | 918 | 0 | 0 | 0.15814
| 7 | 919 | 0 | 0 | 0.24132
| 8 | 920 | 0 | 0 | 0.15814
| 9 | 921 | 0 | 0 | 0.059605
| 10 | 922 | 0 | 0 | 0.06992
| 11 | 923 | 0 | 0 | 0.06992
| 12 | 924 | 0 | 0 | 0.090549
| 13 | 925 | 0 | 0 | 0.090549
| 14 | 926 | 0 | 0 | 0.06992
| 15 | 927 | 0 | 0 | 0.090549
| 16 | 928 | 0 | 0 | 0.090549
| 17 | 929 | 0 | 0 | 0.21606
| 18 | 930 | 0 | 0 | 0.30848
| 19 | 931 | 0 | 0 | 0.43193
| 20 | 932 | 0 | 0 | 0.43193
| 21 | 933 | 0 | 0 | 0.4113
| 22 | 934 | 0 | 0 | 0.32879
| 23 | 935 | 0 | 0 | 0.20547
| 24 | 936 | 0 | 0 | 0.0092419
2015-02-09 | 1 | 937 | 0 | 0 | 0.0092419
| 2 | 938 | 0 | 0 | 0.0092419
| 3 | 939 | 0 | 0 | 0.0092419
| 4 | 940 | 0 | 0 | 0.0092419
| 5 | 941 | 0 | 0 | 0.0092419
| 6 | 942 | 0 | 0 | 0.15814
| 7 | 943 | 0 | 0 | 0.24132
| 8 | 944 | 0 | 0 | 0.15814
| 9 | 945 | 0 | 0 | 0.059605
| 10 | 946 | 0 | 0 | 0.06992
| 11 | 947 | 0 | 0 | 0.06992
| 12 | 948 | 0 | 0 | 0.090549
| 13 | 949 | 0 | 0 | 0.090549
| 14 | 950 | 0 | 0 | 0.06992
| 15 | 951 | 0 | 0 | 0.090549
| 16 | 952 | 0 | 0 | 0.090549
| 17 | 953 | 0 | 0 | 0.21606
| 18 | 954 | 0 | 0 | 0.30848
| 19 | 955 | 0 | 0 | 0.43193
| 20 | 956 | 0 | 0 | 0.43193
| 21 | 957 | 0 | 0 | 0.4113
| 22 | 958 | 0 | 0 | 0.32879
| 23 | 959 | 0 | 0 | 0.20547
| 24 | 960 | 0 | 0 | 0.0092419
2015-02-10 | 1 | 961 | 0 | 0 | 0.0092419
| 2 | 962 | 0 | 0 | 0.0092419
| 3 | 963 | 0 | 0 | 0.0092419
| 4 | 964 | 0 | 0 | 0.0092419
| 5 | 965 | 0 | 0 | 0.0092419
| 6 | 966 | 0 | 0 | 0.15814
| 7 | 967 | 0 | 0 | 0.24132
| 8 | 968 | 0 | 0 | 0.15814
| 9 | 969 | 0 | 0 | 0.04929
| 10 | 970 | 0 | 0 | 0.06992
| 11 | 971 | 0 | 0 | 0.06992
| 12 | 972 | 0 | 0 | 0.11118
| 13 | 973 | 0 | 0 | 0.11118
| 14 | 974 | 0 | 0 | 0.11118
| 15 | 975 | 0 | 0 | 0.11118
| 16 | 976 | 0 | 0 | 0.11118
| 17 | 977 | 0 | 0 | 0.18511
| 18 | 978 | 0 | 0 | 0.27753
| 19 | 979 | 0 | 0 | 0.43193
| 20 | 980 | 0 | 0 | 0.43193
| 21 | 981 | 0 | 0 | 0.4113
| 22 | 982 | 0 | 0 | 0.34941
| 23 | 983 | 0 | 0 | 0.2261
| 24 | 984 | 0 | 0 | 0.029871
2015-02-11 | 1 | 985 | 0 | 0 | 0.0092419
| 2 | 986 | 0 | 0 | 0.0092419
| 3 | 987 | 0 | 0 | 0.0092419
| 4 | 988 | 0 | 0 | 0.0092419
| 5 | 989 | 0 | 0 | 0.0092419
| 6 | 990 | 0 | 0 | 0.15814
| 7 | 991 | 0 | 0 | 0.24132
| 8 | 992 | 0 | 0 | 0.15814
| 9 | 993 | 0 | 0 | 0.04929
| 10 | 994 | 0 | 0 | 0.06992
| 11 | 995 | 0 | 0 | 0.06992
| 12 | 996 | 0 | 0 | 0.11118
| 13 | 997 | 0 | 0 | 0.11118
| 14 | 998 | 0 | 0 | 0.11118
| 15 | 999 | 0 | 0 | 0.11118
| 16 | 1000 | 0 | 0 | 0.11118
| 17 | 1001 | 0 | 0 | 0.18511
| 18 | 1002 | 0 | 0 | 0.27753
| 19 | 1003 | 0 | 0 | 0.43193
| 20 | 1004 | 0 | 0 | 0.43193
| 21 | 1005 | 0 | 0 | 0.4113
| 22 | 1006 | 0 | 0 | 0.34941
| 23 | 1007 | 0 | 0 | 0.2261
| 24 | 1008 | 0 | 0 | 0.029871
2015-02-12 | 1 | 1009 | 0 | 0 | 0.0092419
| 2 | 1010 | 0 | 0 | 0.0092419
| 3 | 1011 | 0 | 0 | 0.0092419
| 4 | 1012 | 0 | 0 | 0.0092419
| 5 | 1013 | 0 | 0 | 0.0092419
| 6 | 1014 | 0 | 0 | 0.15814
| 7 | 1015 | 0 | 0 | 0.24132
| 8 | 1016 | 0 | 0 | 0.15814
| 9 | 1017 | 0 | 0 | 0.059605
| 10 | 1018 | 0 | 0 | 0.06992
| 11 | 1019 | 0 | 0 | 0.06992
| 12 | 1020 | 0 | 0 | 0.090549
| 13 | 1021 | 0 | 0 | 0.090549
| 14 | 1022 | 0 | 0 | 0.06992
| 15 | 1023 | 0 | 0 | 0.090549
| 16 | 1024 | 0 | 0 | 0.090549
| 17 | 1025 | 0 | 0 | 0.21606
| 18 | 1026 | 0 | 0 | 0.30848
| 19 | 1027 | 0 | 0 | 0.43193
| 20 | 1028 | 0 | 0 | 0.43193
| 21 | 1029 | 0 | 0 | 0.4113
| 22 | 1030 | 0 | 0 | 0.32879
| 23 | 1031 | 0 | 0 | 0.20547
| 24 | 1032 | 0 | 0 | 0.0092419
2015-02-13 | 1 | 1033 | 0 | 0 | 0.0092419
| 2 | 1034 | 0 | 0 | 0.0092419
| 3 | 1035 | 0 | 0 | 0.0092419
| 4 | 1036 | 0 | 0 | 0.0092419
| 5 | 1037 | 0 | 0 | 0.0092419
| 6 | 1038 | 0 | 0 | 0.15814
| 7 | 1039 | 0 | 0 | 0.24132
| 8 | 1040 | 0 | 0 | 0.15814
| 9 | 1041 | 0 | 0 | 0.059605
| 10 | 1042 | 0 | 0 | 0.06992
| 11 | 1043 | 0 | 0 | 0.06992
| 12 | 1044 | 0 | 0 | 0.090549
| 13 | 1045 | 0 | 0 | 0.090549
| 14 | 1046 | 0 | 0 | 0.06992
| 15 | 1047 | 0 | 0 | 0.090549
| 16 | 1048 | 0 | 0 | 0.090549
| 17 | 1049 | 0 | 0 | 0.21606
| 18 | 1050 | 0 | 0 | 0.30848
| 19 | 1051 | 0 | 0 | 0.43193
| 20 | 1052 | 0 | 0 | 0.43193
| 21 | 1053 | 0 | 0 | 0.4113
| 22 | 1054 | 0 | 0 | 0.32879
| 23 | 1055 | 0 | 0 | 0.20547
| 24 | 1056 | 0 | 0 | 0.0092419
2015-02-14 | 1 | 1057 | 0 | 0 | 0.0092419
| 2 | 1058 | 0 | 0 | 0.0092419
| 3 | 1059 | 0 | 0 | 0.0092419
| 4 | 1060 | 0 | 0 | 0.0092419
| 5 | 1061 | 0 | 0 | 0.0092419
| 6 | 1062 | 0 | 0 | 0.15814
| 7 | 1063 | 0 | 0 | 0.24132
| 8 | 1064 | 0 | 0 | 0.15814
| 9 | 1065 | 0 | 0 | 0.059605
| 10 | 1066 | 0 | 0 | 0.06992
| 11 | 1067 | 0 | 0 | 0.06992
| 12 | 1068 | 0 | 0 | 0.090549
| 13 | 1069 | 0 | 0 | 0.090549
| 14 | 1070 | 0 | 0 | 0.06992
| 15 | 1071 | 0 | 0 | 0.090549
| 16 | 1072 | 0 | 0 | 0.090549
| 17 | 1073 | 0 | 0 | 0.21606
| 18 | 1074 | 0 | 0 | 0.30848
| 19 | 1075 | 0 | 0 | 0.43193
| 20 | 1076 | 0 | 0 | 0.43193
| 21 | 1077 | 0 | 0 | 0.4113
| 22 | 1078 | 0 | 0 | 0.32879
| 23 | 1079 | 0 | 0 | 0.20547
| 24 | 1080 | 0 | 0 | 0.0092419
2015-02-15 | 1 | 1081 | 0 | 0 | 0.0092419
| 2 | 1082 | 0 | 0 | 0.0092419
| 3 | 1083 | 0 | 0 | 0.0092419
| 4 | 1084 | 0 | 0 | 0.0092419
| 5 | 1085 | 0 | 0 | 0.0092419
| 6 | 1086 | 0 | 0 | 0.15814
| 7 | 1087 | 0 | 0 | 0.24132
| 8 | 1088 | 0 | 0 | 0.15814
| 9 | 1089 | 0 | 0 | 0.059605
| 10 | 1090 | 0 | 0 | 0.06992
| 11 | 1091 | 0 | 0 | 0.06992
| 12 | 1092 | 0 | 0 | 0.090549
| 13 | 1093 | 0 | 0 | 0.090549
| 14 | 1094 | 0 | 0 | 0.06992
| 15 | 1095 | 0 | 0 | 0.090549
| 16 | 1096 | 0 | 0 | 0.090549
| 17 | 1097 | 0 | 0 | 0.21606
| 18 | 1098 | 0 | 0 | 0.30848
| 19 | 1099 | 0 | 0 | 0.43193
| 20 | 1100 | 0 | 0 | 0.43193
| 21 | 1101 | 0 | 0 | 0.4113
| 22 | 1102 | 0 | 0 | 0.32879
| 23 | 1103 | 0 | 0 | 0.20547
| 24 | 1104 | 0 | 0 | 0.0092419
2015-02-16 | 1 | 1105 | 0 | 0 | 0.0092419
| 2 | 1106 | 0 | 0 | 0.0092419
| 3 | 1107 | 0 | 0 | 0.0092419
| 4 | 1108 | 0 | 0 | 0.0092419
| 5 | 1109 | 0 | 0 | 0.0092419
| 6 | 1110 | 0 | 0 | 0.15814
| 7 | 1111 | 0 | 0 | 0.24132
| 8 | 1112 | 0 | 0 | 0.15814
| 9 | 1113 | 0 | 0 | 0.059605
| 10 | 1114 | 0 | 0 | 0.06992
| 11 | 1115 | 0 | 0 | 0.06992
| 12 | 1116 | 0 | 0 | 0.090549
| 13 | 1117 | 0 | 0 | 0.090549
| 14 | 1118 | 0 | 0 | 0.06992
| 15 | 1119 | 0 | 0 | 0.090549
| 16 | 1120 | 0 | 0 | 0.090549
| 17 | 1121 | 0 | 0 | 0.21606
| 18 | 1122 | 0 | 0 | 0.30848
| 19 | 1123 | 0 | 0 | 0.43193
| 20 | 1124 | 0 | 0 | 0.43193
| 21 | 1125 | 0 | 0 | 0.4113
| 22 | 1126 | 0 | 0 | 0.32879
| 23 | 1127 | 0 | 0 | 0.20547
| 24 | 1128 | 0 | 0 | 0.0092419
2015-02-17 | 1 | 1129 | 0 | 0 | 0.0092419
| 2 | 1130 | 0 | 0 | 0.0092419
| 3 | 1131 | 0 | 0 | 0.0092419
| 4 | 1132 | 0 | 0 | 0.0092419
| 5 | 1133 | 0 | 0 | 0.0092419
| 6 | 1134 | 0 | 0 | 0.15814
| 7 | 1135 | 0 | 0 | 0.24132
| 8 | 1136 | 0 | 0 | 0.15814
| 9 | 1137 | 0 | 0 | 0.04929
| 10 | 1138 | 0 | 0 | 0.06992
| 11 | 1139 | 0 | 0 | 0.06992
| 12 | 1140 | 0 | 0 | 0.11118
| 13 | 1141 | 0 | 0 | 0.11118
| 14 | 1142 | 0 | 0 | 0.11118
| 15 | 1143 | 0 | 0 | 0.11118
| 16 | 1144 | 0 | 0 | 0.11118
| 17 | 1145 | 0 | 0 | 0.18511
| 18 | 1146 | 0 | 0 | 0.27753
| 19 | 1147 | 0 | 0 | 0.43193
| 20 | 1148 | 0 | 0 | 0.43193
| 21 | 1149 | 0 | 0 | 0.4113
| 22 | 1150 | 0 | 0 | 0.34941
| 23 | 1151 | 0 | 0 | 0.2261
| 24 | 1152 | 0 | 0 | 0.029871
2015-02-18 | 1 | 1153 | 0 | 0 | 0.0092419
| 2 | 1154 | 0 | 0 | 0.0092419
| 3 | 1155 | 0 | 0 | 0.0092419
| 4 | 1156 | 0 | 0 | 0.0092419
| 5 | 1157 | 0 | 0 | 0.0092419
| 6 | 1158 | 0 | 0 | 0.15814
| 7 | 1159 | 0 | 0 | 0.24132
| 8 | 1160 | 0 | 0 | 0.15814
| 9 | 1161 | 0 | 0 | 0.04929
| 10 | 1162 | 0 | 0 | 0.06992
| 11 | 1163 | 0 | 0 | 0.06992
| 12 | 1164 | 0 | 0 | 0.11118
| 13 | 1165 | 0 | 0 | 0.11118
| 14 | 1166 | 0 | 0 | 0.11118
| 15 | 1167 | 0 | 0 | 0.11118
| 16 | 1168 | 0 | 0 | 0.11118
| 17 | 1169 | 0 | 0 | 0.18511
| 18 | 1170 | 0 | 0 | 0.27753
| 19 | 1171 | 0 | 0 | 0.43193
| 20 | 1172 | 0 | 0 | 0.43193
| 21 | 1173 | 0 | 0 | 0.4113
| 22 | 1174 | 0 | 0 | 0.34941
| 23 | 1175 | 0 | 0 | 0.2261
| 24 | 1176 | 0 | 0 | 0.029871
2015-02-19 | 1 | 1177 | 0 | 0 | 0.0092419
| 2 | 1178 | 0 | 0 | 0.0092419
| 3 | 1179 | 0 | 0 | 0.0092419
| 4 | 1180 | 0 | 0 | 0.0092419
| 5 | 1181 | 0 | 0 | 0.0092419
| 6 | 1182 | 0 | 0 | 0.15814
| 7 | 1183 | 0 | 0 | 0.24132
| 8 | 1184 | 0 | 0 | 0.15814
| 9 | 1185 | 0 | 0 | 0.059605
| 10 | 1186 | 0 | 0 | 0.06992
| 11 | 1187 | 0 | 0 | 0.06992
| 12 | 1188 | 0 | 0 | 0.090549
| 13 | 1189 | 0 | 0 | 0.090549
| 14 | 1190 | 0 | 0 | 0.06992
| 15 | 1191 | 0 | 0 | 0.090549
| 16 | 1192 | 0 | 0 | 0.090549
| 17 | 1193 | 0 | 0 | 0.21606
| 18 | 1194 | 0 | 0 | 0.30848
| 19 | 1195 | 0 | 0 | 0.43193
| 20 | 1196 | 0 | 0 | 0.43193
| 21 | 1197 | 0 | 0 | 0.4113
| 22 | 1198 | 0 | 0 | 0.32879
| 23 | 1199 | 0 | 0 | 0.20547
| 24 | 1200 | 0 | 0 | 0.0092419
2015-02-20 | 1 | 1201 | 0 | 0 | 0.0092419
| 2 | 1202 | 0 | 0 | 0.0092419
| 3 | 1203 | 0 | 0 | 0.0092419
| 4 | 1204 | 0 | 0 | 0.0092419
| 5 | 1205 | 0 | 0 | 0.0092419
| 6 | 1206 | 0 | 0 | 0.15814
| 7 | 1207 | 0 | 0 | 0.24132
| 8 | 1208 | 0 | 0 | 0.15814
| 9 | 1209 | 0 | 0 | 0.059605
| 10 | 1210 | 0 | 0 | 0.06992
| 11 | 1211 | 0 | 0 | 0.06992
| 12 | 1212 | 0 | 0 | 0.090549
| 13 | 1213 | 0 | 0 | 0.090549
| 14 | 1214 | 0 | 0 | 0.06992
| 15 | 1215 | 0 | 0 | 0.090549
| 16 | 1216 | 0 | 0 | 0.090549
| 17 | 1217 | 0 | 0 | 0.21606
| 18 | 1218 | 0 | 0 | 0.30848
| 19 | 1219 | 0 | 0 | 0.43193
| 20 | 1220 | 0 | 0 | 0.43193
| 21 | 1221 | 0 | 0 | 0.4113
| 22 | 1222 | 0 | 0 | 0.32879
| 23 | 1223 | 0 | 0 | 0.20547
| 24 | 1224 | 0 | 0 | 0.0092419
2015-02-21 | 1 | 1225 | 0 | 0 | 0.0092419
| 2 | 1226 | 0 | 0 | 0.0092419
| 3 | 1227 | 0 | 0 | 0.0092419
| 4 | 1228 | 0 | 0 | 0.0092419
| 5 | 1229 | 0 | 0 | 0.0092419
| 6 | 1230 | 0 | 0 | 0.15814
| 7 | 1231 | 0 | 0 | 0.24132
| 8 | 1232 | 0 | 0 | 0.15814
| 9 | 1233 | 0 | 0 | 0.059605
| 10 | 1234 | 0 | 0 | 0.06992
| 11 | 1235 | 0 | 0 | 0.06992
| 12 | 1236 | 0 | 0 | 0.090549
| 13 | 1237 | 0 | 0 | 0.090549
| 14 | 1238 | 0 | 0 | 0.06992
| 15 | 1239 | 0 | 0 | 0.090549
| 16 | 1240 | 0 | 0 | 0.090549
| 17 | 1241 | 0 | 0 | 0.21606
| 18 | 1242 | 0 | 0 | 0.30848
| 19 | 1243 | 0 | 0 | 0.43193
| 20 | 1244 | 0 | 0 | 0.43193
| 21 | 1245 | 0 | 0 | 0.4113
| 22 | 1246 | 0 | 0 | 0.32879
| 23 | 1247 | 0 | 0 | 0.20547
| 24 | 1248 | 0 | 0 | 0.0092419
2015-02-22 | 1 | 1249 | 0 | 0 | 0.0092419
| 2 | 1250 | 0 | 0 | 0.0092419
| 3 | 1251 | 0 | 0 | 0.0092419
| 4 | 1252 | 0 | 0 | 0.0092419
| 5 | 1253 | 0 | 0 | 0.0092419
| 6 | 1254 | 0 | 0 | 0.15814
| 7 | 1255 | 0 | 0 | 0.24132
| 8 | 1256 | 0 | 0 | 0.15814
| 9 | 1257 | 0 | 0 | 0.059605
| 10 | 1258 | 0 | 0 | 0.06992
| 11 | 1259 | 0 | 0 | 0.06992
| 12 | 1260 | 0 | 0 | 0.090549
| 13 | 1261 | 0 | 0 | 0.090549
| 14 | 1262 | 0 | 0 | 0.06992
| 15 | 1263 | 0 | 0 | 0.090549
| 16 | 1264 | 0 | 0 | 0.090549
| 17 | 1265 | 0 | 0 | 0.21606
| 18 | 1266 | 0 | 0 | 0.30848
| 19 | 1267 | 0 | 0 | 0.43193
| 20 | 1268 | 0 | 0 | 0.43193
| 21 | 1269 | 0 | 0 | 0.4113
| 22 | 1270 | 0 | 0 | 0.32879
| 23 | 1271 | 0 | 0 | 0.20547
| 24 | 1272 | 0 | 0 | 0.0092419
2015-02-23 | 1 | 1273 | 0 | 0 | 0.0092419
| 2 | 1274 | 0 | 0 | 0.0092419
| 3 | 1275 | 0 | 0 | 0.0092419
| 4 | 1276 | 0 | 0 | 0.0092419
| 5 | 1277 | 0 | 0 | 0.0092419
| 6 | 1278 | 0 | 0 | 0.15814
| 7 | 1279 | 0 | 0 | 0.24132
| 8 | 1280 | 0 | 0 | 0.15814
| 9 | 1281 | 0 | 0 | 0.059605
| 10 | 1282 | 0 | 0 | 0.06992
| 11 | 1283 | 0 | 0 | 0.06992
| 12 | 1284 | 0 | 0 | 0.090549
| 13 | 1285 | 0 | 0 | 0.090549
| 14 | 1286 | 0 | 0 | 0.06992
| 15 | 1287 | 0 | 0 | 0.090549
| 16 | 1288 | 0 | 0 | 0.090549
| 17 | 1289 | 0 | 0 | 0.21606
| 18 | 1290 | 0 | 0 | 0.30848
| 19 | 1291 | 0 | 0 | 0.43193
| 20 | 1292 | 0 | 0 | 0.43193
| 21 | 1293 | 0 | 0 | 0.4113
| 22 | 1294 | 0 | 0 | 0.32879
| 23 | 1295 | 0 | 0 | 0.20547
| 24 | 1296 | 0 | 0 | 0.0092419
2015-02-24 | 1 | 1297 | 0 | 0 | 0.0092419
| 2 | 1298 | 0 | 0 | 0.0092419
| 3 | 1299 | 0 | 0 | 0.0092419
| 4 | 1300 | 0 | 0 | 0.0092419
| 5 | 1301 | 0 | 0 | 0.0092419
| 6 | 1302 | 0 | 0 | 0.15814
| 7 | 1303 | 0 | 0 | 0.24132
| 8 | 1304 | 0 | 0 | 0.15814
| 9 | 1305 | 0 | 0 | 0.04929
| 10 | 1306 | 0 | 0 | 0.06992
| 11 | 1307 | 0 | 0 | 0.06992
| 12 | 1308 | 0 | 0 | 0.11118
| 13 | 1309 | 0 | 0 | 0.11118
| 14 | 1310 | 0 | 0 | 0.11118
| 15 | 1311 | 0 | 0 | 0.11118
| 16 | 1312 | 0 | 0 | 0.11118
| 17 | 1313 | 0 | 0 | 0.18511
| 18 | 1314 | 0 | 0 | 0.27753
| 19 | 1315 | 0 | 0 | 0.43193
| 20 | 1316 | 0 | 0 | 0.43193
| 21 | 1317 | 0 | 0 | 0.4113
| 22 | 1318 | 0 | 0 | 0.34941
| 23 | 1319 | 0 | 0 | 0.2261
| 24 | 1320 | 0 | 0 | 0.029871
2015-02-25 | 1 | 1321 | 0 | 0 | 0.0092419
| 2 | 1322 | 0 | 0 | 0.0092419
| 3 | 1323 | 0 | 0 | 0.0092419
| 4 | 1324 | 0 | 0 | 0.0092419
| 5 | 1325 | 0 | 0 | 0.0092419
| 6 | 1326 | 0 | 0 | 0.15814
| 7 | 1327 | 0 | 0 | 0.24132
| 8 | 1328 | 0 | 0 | 0.15814
| 9 | 1329 | 0 | 0 | 0.04929
| 10 | 1330 | 0 | 0 | 0.06992
| 11 | 1331 | 0 | 0 | 0.06992
| 12 | 1332 | 0 | 0 | 0.11118
| 13 | 1333 | 0 | 0 | 0.11118
| 14 | 1334 | 0 | 0 | 0.11118
| 15 | 1335 | 0 | 0 | 0.11118
| 16 | 1336 | 0 | 0 | 0.11118
| 17 | 1337 | 0 | 0 | 0.18511
| 18 | 1338 | 0 | 0 | 0.27753
| 19 | 1339 | 0 | 0 | 0.43193
| 20 | 1340 | 0 | 0 | 0.43193
| 21 | 1341 | 0 | 0 | 0.4113
| 22 | 1342 | 0 | 0 | 0.34941
| 23 | 1343 | 0 | 0 | 0.2261
| 24 | 1344 | 0 | 0 | 0.029871
2015-02-26 | 1 | 1345 | 0 | 0 | 0.0092419
| 2 | 1346 | 0 | 0 | 0.0092419
| 3 | 1347 | 0 | 0 | 0.0092419
| 4 | 1348 | 0 | 0 | 0.0092419
| 5 | 1349 | 0 | 0 | 0.0092419
| 6 | 1350 | 0 | 0 | 0.15814
| 7 | 1351 | 0 | 0 | 0.24132
| 8 | 1352 | 0 | 0 | 0.15814
| 9 | 1353 | 0 | 0 | 0.059605
| 10 | 1354 | 0 | 0 | 0.06992
| 11 | 1355 | 0 | 0 | 0.06992
| 12 | 1356 | 0 | 0 | 0.090549
| 13 | 1357 | 0 | 0 | 0.090549
| 14 | 1358 | 0 | 0 | 0.06992
| 15 | 1359 | 0 | 0 | 0.090549
| 16 | 1360 | 0 | 0 | 0.090549
| 17 | 1361 | 0 | 0 | 0.21606
| 18 | 1362 | 0 | 0 | 0.30848
| 19 | 1363 | 0 | 0 | 0.43193
| 20 | 1364 | 0 | 0 | 0.43193
| 21 | 1365 | 0 | 0 | 0.4113
| 22 | 1366 | 0 | 0 | 0.32879
| 23 | 1367 | 0 | 0 | 0.20547
| 24 | 1368 | 0 | 0 | 0.0092419
2015-02-27 | 1 | 1369 | 0 | 0 | 0.0092419
| 2 | 1370 | 0 | 0 | 0.0092419
| 3 | 1371 | 0 | 0 | 0.0092419
| 4 | 1372 | 0 | 0 | 0.0092419
| 5 | 1373 | 0 | 0 | 0.0092419
| 6 | 1374 | 0 | 0 | 0.15814
| 7 | 1375 | 0 | 0 | 0.24132
| 8 | 1376 | 0 | 0 | 0.15814
| 9 | 1377 | 0 | 0 | 0.059605
| 10 | 1378 | 0 | 0 | 0.06992
| 11 | 1379 | 0 | 0 | 0.06992
| 12 | 1380 | 0 | 0 | 0.090549
| 13 | 1381 | 0 | 0 | 0.090549
| 14 | 1382 | 0 | 0 | 0.06992
| 15 | 1383 | 0 | 0 | 0.090549
| 16 | 1384 | 0 | 0 | 0.090549
| 17 | 1385 | 0 | 0 | 0.21606
| 18 | 1386 | 0 | 0 | 0.30848
| 19 | 1387 | 0 | 0 | 0.43193
| 20 | 1388 | 0 | 0 | 0.43193
| 21 | 1389 | 0 | 0 | 0.4113
| 22 | 1390 | 0 | 0 | 0.32879
| 23 | 1391 | 0 | 0 | 0.20547
| 24 | 1392 | 0 | 0 | 0.0092419
2015-02-28 | 1 | 1393 | 0 | 0 | 0.0092419
| 2 | 1394 | 0 | 0 | 0.0092419
| 3 | 1395 | 0 | 0 | 0.0092419
| 4 | 1396 | 0 | 0 | 0.0092419
| 5 | 1397 | 0 | 0 | 0.0092419
| 6 | 1398 | 0 | 0 | 0.15814
| 7 | 1399 | 0 | 0 | 0.24132
| 8 | 1400 | 0 | 0 | 0.15814
| 9 | 1401 | 0 | 0 | 0.059605
| 10 | 1402 | 0 | 0 | 0.06992
| 11 | 1403 | 0 | 0 | 0.06992
| 12 | 1404 | 0 | 0 | 0.090549
| 13 | 1405 | 0 | 0 | 0.090549
| 14 | 1406 | 0 | 0 | 0.06992
| 15 | 1407 | 0 | 0 | 0.090549
| 16 | 1408 | 0 | 0 | 0.090549
| 17 | 1409 | 0 | 0 | 0.21606
| 18 | 1410 | 0 | 0 | 0.30848
| 19 | 1411 | 0 | 0 | 0.43193
| 20 | 1412 | 0 | 0 | 0.43193
| 21 | 1413 | 0 | 0 | 0.4113
| 22 | 1414 | 0 | 0 | 0.32879
| 23 | 1415 | 0 | 0 | 0.20547
| 24 | 1416 | 0 | 0 | 0.0092419
2015-03-01 | 1 | 1417 | 0 | 0 | 0.0092419
| 2 | 1418 | 0 | 0 | 0.0092419
| 3 | 1419 | 0 | 0 | 0.0092419
| 4 | 1420 | 0 | 0 | 0.0092419
| 5 | 1421 | 0 | 0 | 0.0092419
| 6 | 1422 | 0 | 0 | 0.15814
| 7 | 1423 | 0 | 0 | 0.24132
| 8 | 1424 | 0 | 0 | 0.15814
| 9 | 1425 | 0 | 0 | 0.059605
| 10 | 1426 | 0 | 0 | 0.06992
| 11 | 1427 | 0 | 0 | 0.06992
| 12 | 1428 | 0 | 0 | 0.090549
| 13 | 1429 | 0 | 0 | 0.090549
| 14 | 1430 | 0 | 0 | 0.06992
| 15 | 1431 | 0 | 0 | 0.090549
| 16 | 1432 | 0 | 0 | 0.090549
| 17 | 1433 | 0 | 0 | 0.21606
| 18 | 1434 | 0 | 0 | 0.30848
| 19 | 1435 | 0 | 0 | 0.43193
| 20 | 1436 | 0 | 0 | 0.43193
| 21 | 1437 | 0 | 0 | 0.4113
| 22 | 1438 | 0 | 0 | 0.32879
| 23 | 1439 | 0 | 0 | 0.20547
| 24 | 1440 | 0 | 0 | 0.0092419
2015-03-02 | 1 | 1441 | 0 | 0 | 0.0092419
| 2 | 1442 | 0 | 0 | 0.0092419
| 3 | 1443 | 0 | 0 | 0.0092419
| 4 | 1444 | 0 | 0 | 0.0092419
| 5 | 1445 | 0 | 0 | 0.0092419
| 6 | 1446 | 0 | 0 | 0.15814
| 7 | 1447 | 0 | 0 | 0.24132
| 8 | 1448 | 0 | 0 | 0.15814
| 9 | 1449 | 0 | 0 | 0.059605
| 10 | 1450 | 0 | 0 | 0.06992
| 11 | 1451 | 0 | 0 | 0.06992
| 12 | 1452 | 0 | 0 | 0.090549
| 13 | 1453 | 0 | 0 | 0.090549
| 14 | 1454 | 0 | 0 | 0.06992
| 15 | 1455 | 0 | 0 | 0.090549
| 16 | 1456 | 0 | 0 | 0.090549
| 17 | 1457 | 0 | 0 | 0.21606
| 18 | 1458 | 0 | 0 | 0.30848
| 19 | 1459 | 0 | 0 | 0.43193
| 20 | 1460 | 0 | 0 | 0.43193
| 21 | 1461 | 0 | 0 | 0.4113
| 22 | 1462 | 0 | 0 | 0.32879
| 23 | 1463 | 0 | 0 | 0.20547
| 24 | 1464 | 0 | 0 | 0.0092419
2015-03-03 | 1 | 1465 | 0 | 0 | 0.0092419
| 2 | 1466 | 0 | 0 | 0.0092419
| 3 | 1467 | 0 | 0 | 0.0092419
| 4 | 1468 | 0 | 0 | 0.0092419
| 5 | 1469 | 0 | 0 | 0.0092419
| 6 | 1470 | 0 | 0 | 0.15814
| 7 | 1471 | 0 | 0 | 0.24132
| 8 | 1472 | 0 | 0 | 0.15814
| 9 | 1473 | 0 | 0 | 0.04929
| 10 | 1474 | 0 | 0 | 0.06992
| 11 | 1475 | 0 | 0 | 0.06992
| 12 | 1476 | 0 | 0 | 0.11118
| 13 | 1477 | 0 | 0 | 0.11118
| 14 | 1478 | 0 | 0 | 0.11118
| 15 | 1479 | 0 | 0 | 0.11118
| 16 | 1480 | 0 | 0 | 0.11118
| 17 | 1481 | 0 | 0 | 0.18511
| 18 | 1482 | 0 | 0 | 0.27753
| 19 | 1483 | 0 | 0 | 0.43193
| 20 | 1484 | 0 | 0 | 0.43193
| 21 | 1485 | 0 | 0 | 0.4113
| 22 | 1486 | 0 | 0 | 0.34941
| 23 | 1487 | 0 | 0 | 0.2261
| 24 | 1488 | 0 | 0 | 0.029871
2015-03-04 | 1 | 1489 | 0 | 0 | 0.0092419
| 2 | 1490 | 0 | 0 | 0.0092419
| 3 | 1491 | 0 | 0 | 0.0092419
| 4 | 1492 | 0 | 0 | 0.0092419
| 5 | 1493 | 0 | 0 | 0.0092419
| 6 | 1494 | 0 | 0 | 0.15814
| 7 | 1495 | 0 | 0 | 0.24132
| 8 | 1496 | 0 | 0 | 0.15814
| 9 | 1497 | 0 | 0 | 0.04929
| 10 | 1498 | 0 | 0 | 0.06992
| 11 | 1499 | 0 | 0 | 0.06992
| 12 | 1500 | 0 | 0 | 0.11118
| 13 | 1501 | 0 | 0 | 0.11118
| 14 | 1502 | 0 | 0 | 0.11118
| 15 | 1503 | 0 | 0 | 0.11118
| 16 | 1504 | 0 | 0 | 0.11118
| 17 | 1505 | 0 | 0 | 0.18511
| 18 | 1506 | 0 | 0 | 0.27753
| 19 | 1507 | 0 | 0 | 0.43193
| 20 | 1508 | 0 | 0 | 0.43193
| 21 | 1509 | 0 | 0 | 0.4113
| 22 | 1510 | 0 | 0 | 0.34941
| 23 | 1511 | 0 | 0 | 0.2261
| 24 | 1512 | 0 | 0 | 0.029871
2015-03-05 | 1 | 1513 | 0 | 0 | 0.0092419
| 2 | 1514 | 0 | 0 | 0.0092419
| 3 | 1515 | 0 | 0 | 0.0092419
| 4 | 1516 | 0 | 0 | 0.0092419
| 5 | 1517 | 0 | 0 | 0.0092419
| 6 | 1518 | 0 | 0 | 0.15814
| 7 | 1519 | 0 | 0 | 0.24132
| 8 | 1520 | 0 | 0 | 0.15814
| 9 | 1521 | 0 | 0 | 0.059605
| 10 | 1522 | 0 | 0 | 0.06992
| 11 | 1523 | 0 | 0 | 0.06992
| 12 | 1524 | 0 | 0 | 0.090549
| 13 | 1525 | 0 | 0 | 0.090549
| 14 | 1526 | 0 | 0 | 0.06992
| 15 | 1527 | 0 | 0 | 0.090549
| 16 | 1528 | 0 | 0 | 0.090549
| 17 | 1529 | 0 | 0 | 0.21606
| 18 | 1530 | 0 | 0 | 0.30848
| 19 | 1531 | 0 | 0 | 0.43193
| 20 | 1532 | 0 | 0 | 0.43193
| 21 | 1533 | 0 | 0 | 0.4113
| 22 | 1534 | 0 | 0 | 0.32879
| 23 | 1535 | 0 | 0 | 0.20547
| 24 | 1536 | 0 | 0 | 0.0092419
2015-03-06 | 1 | 1537 | 0 | 0 | 0.0092419
| 2 | 1538 | 0 | 0 | 0.0092419
| 3 | 1539 | 0 | 0 | 0.0092419
| 4 | 1540 | 0 | 0 | 0.0092419
| 5 | 1541 | 0 | 0 | 0.0092419
| 6 | 1542 | 0 | 0 | 0.15814
| 7 | 1543 | 0 | 0 | 0.24132
| 8 | 1544 | 0 | 0 | 0.15814
| 9 | 1545 | 0 | 0 | 0.059605
| 10 | 1546 | 0 | 0 | 0.06992
| 11 | 1547 | 0 | 0 | 0.06992
| 12 | 1548 | 0 | 0 | 0.090549
| 13 | 1549 | 0 | 0 | 0.090549
| 14 | 1550 | 0 | 0 | 0.06992
| 15 | 1551 | 0 | 0 | 0.090549
| 16 | 1552 | 0 | 0 | 0.090549
| 17 | 1553 | 0 | 0 | 0.21606
| 18 | 1554 | 0 | 0 | 0.30848
| 19 | 1555 | 0 | 0 | 0.43193
| 20 | 1556 | 0 | 0 | 0.43193
| 21 | 1557 | 0 | 0 | 0.4113
| 22 | 1558 | 0 | 0 | 0.32879
| 23 | 1559 | 0 | 0 | 0.20547
| 24 | 1560 | 0 | 0 | 0.0092419
2015-03-07 | 1 | 1561 | 0 | 0 | 0.0092419
| 2 | 1562 | 0 | 0 | 0.0092419
| 3 | 1563 | 0 | 0 | 0.0092419
| 4 | 1564 | 0 | 0 | 0.0092419
| 5 | 1565 | 0 | 0 | 0.0092419
| 6 | 1566 | 0 | 0 | 0.15814
| 7 | 1567 | 0 | 0 | 0.24132
| 8 | 1568 | 0 | 0 | 0.15814
| 9 | 1569 | 0 | 0 | 0.059605
| 10 | 1570 | 0 | 0 | 0.06992
| 11 | 1571 | 0 | 0 | 0.06992
| 12 | 1572 | 0 | 0 | 0.090549
| 13 | 1573 | 0 | 0 | 0.090549
| 14 | 1574 | 0 | 0 | 0.06992
| 15 | 1575 | 0 | 0 | 0.090549
| 16 | 1576 | 0 | 0 | 0.090549
| 17 | 1577 | 0 | 0 | 0.21606
| 18 | 1578 | 0 | 0 | 0.30848
| 19 | 1579 | 0 | 0 | 0.43193
| 20 | 1580 | 0 | 0 | 0.43193
| 21 | 1581 | 0 | 0 | 0.4113
| 22 | 1582 | 0 | 0 | 0.32879
| 23 | 1583 | 0 | 0 | 0.20547
| 24 | 1584 | 0 | 0 | 0.0092419
2015-03-08 | 1 | 1585 | 0 | 0 | 0.0092419
| 2 | 1586 | 0 | 0 | 0.0092419
| 3 | 1587 | 0 | 0 | 0.0092419
| 4 | 1588 | 0 | 0 | 0.0092419
| 5 | 1589 | 0 | 0 | 0.0092419
| 6 | 1590 | 0 | 0 | 0.15814
| 7 | 1591 | 0 | 0 | 0.24132
| 8 | 1592 | 0 | 0 | 0.15814
| 9 | 1593 | 0 | 0 | 0.059605
| 10 | 1594 | 0 | 0 | 0.06992
| 11 | 1595 | 0 | 0 | 0.06992
| 12 | 1596 | 0 | 0 | 0.090549
| 13 | 1597 | 0 | 0 | 0.090549
| 14 | 1598 | 0 | 0 | 0.06992
| 15 | 1599 | 0 | 0 | 0.090549
| 16 | 1600 | 0 | 0 | 0.090549
| 17 | 1601 | 0 | 0 | 0.21606
| 18 | 1602 | 0 | 0 | 0.30848
| 19 | 1603 | 0 | 0 | 0.43193
| 20 | 1604 | 0 | 0 | 0.43193
| 21 | 1605 | 0 | 0 | 0.4113
| 22 | 1606 | 0 | 0 | 0.32879
| 23 | 1607 | 0 | 0 | 0.20547
| 24 | 1608 | 0 | 0 | 0.0092419
2015-03-09 | 1 | 1609 | 0 | 0 | 0.0092419
| 2 | 1610 | 0 | 0 | 0.0092419
| 3 | 1611 | 0 | 0 | 0.0092419
| 4 | 1612 | 0 | 0 | 0.0092419
| 5 | 1613 | 0 | 0 | 0.0092419
| 6 | 1614 | 0 | 0 | 0.15814
| 7 | 1615 | 0 | 0 | 0.24132
| 8 | 1616 | 0 | 0 | 0.15814
| 9 | 1617 | 0 | 0 | 0.059605
| 10 | 1618 | 0 | 0 | 0.06992
| 11 | 1619 | 0 | 0 | 0.06992
| 12 | 1620 | 0 | 0 | 0.090549
| 13 | 1621 | 0 | 0 | 0.090549
| 14 | 1622 | 0 | 0 | 0.06992
| 15 | 1623 | 0 | 0 | 0.090549
| 16 | 1624 | 0 | 0 | 0.090549
| 17 | 1625 | 0 | 0 | 0.21606
| 18 | 1626 | 0 | 0 | 0.30848
| 19 | 1627 | 0 | 0 | 0.43193
| 20 | 1628 | 0 | 0 | 0.43193
| 21 | 1629 | 0 | 0 | 0.4113
| 22 | 1630 | 0 | 0 | 0.32879
| 23 | 1631 | 0 | 0 | 0.20547
| 24 | 1632 | 0 | 0 | 0.0092419
2015-03-10 | 1 | 1633 | 0 | 0 | 0.0092419
| 2 | 1634 | 0 | 0 | 0.0092419
| 3 | 1635 | 0 | 0 | 0.0092419
| 4 | 1636 | 0 | 0 | 0.0092419
| 5 | 1637 | 0 | 0 | 0.0092419
| 6 | 1638 | 0 | 0 | 0.15814
| 7 | 1639 | 0 | 0 | 0.24132
| 8 | 1640 | 0 | 0 | 0.15814
| 9 | 1641 | 0 | 0 | 0.04929
| 10 | 1642 | 0 | 0 | 0.06992
| 11 | 1643 | 0 | 0 | 0.06992
| 12 | 1644 | 0 | 0 | 0.11118
| 13 | 1645 | 0 | 0 | 0.11118
| 14 | 1646 | 0 | 0 | 0.11118
| 15 | 1647 | 0 | 0 | 0.11118
| 16 | 1648 | 0 | 0 | 0.11118
| 17 | 1649 | 0 | 0 | 0.18511
| 18 | 1650 | 0 | 0 | 0.27753
| 19 | 1651 | 0 | 0 | 0.43193
| 20 | 1652 | 0 | 0 | 0.43193
| 21 | 1653 | 0 | 0 | 0.4113
| 22 | 1654 | 0 | 0 | 0.34941
| 23 | 1655 | 0 | 0 | 0.2261
| 24 | 1656 | 0 | 0 | 0.029871
2015-03-11 | 1 | 1657 | 0 | 0 | 0.0092419
| 2 | 1658 | 0 | 0 | 0.0092419
| 3 | 1659 | 0 | 0 | 0.0092419
| 4 | 1660 | 0 | 0 | 0.0092419
| 5 | 1661 | 0 | 0 | 0.0092419
| 6 | 1662 | 0 | 0 | 0.15814
| 7 | 1663 | 0 | 0 | 0.24132
| 8 | 1664 | 0 | 0 | 0.15814
| 9 | 1665 | 0 | 0 | 0.04929
| 10 | 1666 | 0 | 0 | 0.06992
| 11 | 1667 | 0 | 0 | 0.06992
| 12 | 1668 | 0 | 0 | 0.11118
| 13 | 1669 | 0 | 0 | 0.11118
| 14 | 1670 | 0 | 0 | 0.11118
| 15 | 1671 | 0 | 0 | 0.11118
| 16 | 1672 | 0 | 0 | 0.11118
| 17 | 1673 | 0 | 0 | 0.18511
| 18 | 1674 | 0 | 0 | 0.27753
| 19 | 1675 | 0 | 0 | 0.43193
| 20 | 1676 | 0 | 0 | 0.43193
| 21 | 1677 | 0 | 0 | 0.4113
| 22 | 1678 | 0 | 0 | 0.34941
| 23 | 1679 | 0 | 0 | 0.2261
| 24 | 1680 | 0 | 0 | 0.029871
2015-03-12 | 1 | 1681 | 0 | 0 | 0.0092419
| 2 | 1682 | 0 | 0 | 0.0092419
| 3 | 1683 | 0 | 0 | 0.0092419
| 4 | 1684 | 0 | 0 | 0.0092419
| 5 | 1685 | 0 | 0 | 0.0092419
| 6 | 1686 | 0 | 0 | 0.15814
| 7 | 1687 | 0 | 0 | 0.24132
| 8 | 1688 | 0 | 0 | 0.15814
| 9 | 1689 | 0 | 0 | 0.059605
| 10 | 1690 | 0 | 0 | 0.06992
| 11 | 1691 | 0 | 0 | 0.06992
| 12 | 1692 | 0 | 0 | 0.090549
| 13 | 1693 | 0 | 0 | 0.090549
| 14 | 1694 | 0 | 0 | 0.06992
| 15 | 1695 | 0 | 0 | 0.090549
| 16 | 1696 | 0 | 0 | 0.090549
| 17 | 1697 | 0 | 0 | 0.21606
| 18 | 1698 | 0 | 0 | 0.30848
| 19 | 1699 | 0 | 0 | 0.43193
| 20 | 1700 | 0 | 0 | 0.43193
| 21 | 1701 | 0 | 0 | 0.4113
| 22 | 1702 | 0 | 0 | 0.32879
| 23 | 1703 | 0 | 0 | 0.20547
| 24 | 1704 | 0 | 0 | 0.0092419
2015-03-13 | 1 | 1705 | 0 | 0 | 0.0092419
| 2 | 1706 | 0 | 0 | 0.0092419
| 3 | 1707 | 0 | 0 | 0.0092419
| 4 | 1708 | 0 | 0 | 0.0092419
| 5 | 1709 | 0 | 0 | 0.0092419
| 6 | 1710 | 0 | 0 | 0.15814
| 7 | 1711 | 0 | 0 | 0.24132
| 8 | 1712 | 0 | 0 | 0.15814
| 9 | 1713 | 0 | 0 | 0.059605
| 10 | 1714 | 0 | 0 | 0.06992
| 11 | 1715 | 0 | 0 | 0.06992
| 12 | 1716 | 0 | 0 | 0.090549
| 13 | 1717 | 0 | 0 | 0.090549
| 14 | 1718 | 0 | 0 | 0.06992
| 15 | 1719 | 0 | 0 | 0.090549
| 16 | 1720 | 0 | 0 | 0.090549
| 17 | 1721 | 0 | 0 | 0.21606
| 18 | 1722 | 0 | 0 | 0.30848
| 19 | 1723 | 0 | 0 | 0.43193
| 20 | 1724 | 0 | 0 | 0.43193
| 21 | 1725 | 0 | 0 | 0.4113
| 22 | 1726 | 0 | 0 | 0.32879
| 23 | 1727 | 0 | 0 | 0.20547
| 24 | 1728 | 0 | 0 | 0.0092419
2015-03-14 | 1 | 1729 | 0 | 0 | 0.0092419
| 2 | 1730 | 0 | 0 | 0.0092419
| 3 | 1731 | 0 | 0 | 0.0092419
| 4 | 1732 | 0 | 0 | 0.0092419
| 5 | 1733 | 0 | 0 | 0.0092419
| 6 | 1734 | 0 | 0 | 0.15814
| 7 | 1735 | 0 | 0 | 0.24132
| 8 | 1736 | 0 | 0 | 0.15814
| 9 | 1737 | 0 | 0 | 0.059605
| 10 | 1738 | 0 | 0 | 0.06992
| 11 | 1739 | 0 | 0 | 0.06992
| 12 | 1740 | 0 | 0 | 0.090549
| 13 | 1741 | 0 | 0 | 0.090549
| 14 | 1742 | 0 | 0 | 0.06992
| 15 | 1743 | 0 | 0 | 0.090549
| 16 | 1744 | 0 | 0 | 0.090549
| 17 | 1745 | 0 | 0 | 0.21606
| 18 | 1746 | 0 | 0 | 0.30848
| 19 | 1747 | 0 | 0 | 0.43193
| 20 | 1748 | 0 | 0 | 0.43193
| 21 | 1749 | 0 | 0 | 0.4113
| 22 | 1750 | 0 | 0 | 0.32879
| 23 | 1751 | 0 | 0 | 0.20547
| 24 | 1752 | 0 | 0 | 0.0092419
2015-03-15 | 1 | 1753 | 0 | 0 | 0.0092419
| 2 | 1754 | 0 | 0 | 0.0092419
| 3 | 1755 | 0 | 0 | 0.0092419
| 4 | 1756 | 0 | 0 | 0.0092419
| 5 | 1757 | 0 | 0 | 0.0092419
| 6 | 1758 | 0 | 0 | 0.15814
| 7 | 1759 | 0 | 0 | 0.24132
| 8 | 1760 | 0 | 0 | 0.15814
| 9 | 1761 | 0 | 0 | 0.059605
| 10 | 1762 | 0 | 0 | 0.06992
| 11 | 1763 | 0 | 0 | 0.06992
| 12 | 1764 | 0 | 0 | 0.090549
| 13 | 1765 | 0 | 0 | 0.090549
| 14 | 1766 | 0 | 0 | 0.06992
| 15 | 1767 | 0 | 0 | 0.090549
| 16 | 1768 | 0 | 0 | 0.090549
| 17 | 1769 | 0 | 0 | 0.21606
| 18 | 1770 | 0 | 0 | 0.30848
| 19 | 1771 | 0 | 0 | 0.43193
| 20 | 1772 | 0 | 0 | 0.43193
| 21 | 1773 | 0 | 0 | 0.4113
| 22 | 1774 | 0 | 0 | 0.32879
| 23 | 1775 | 0 | 0 | 0.20547
| 24 | 1776 | 0 | 0 | 0.0092419
2015-03-16 | 1 | 1777 | 0 | 0 | 0.0092419
| 2 | 1778 | 0 | 0 | 0.0092419
| 3 | 1779 | 0 | 0 | 0.0092419
| 4 | 1780 | 0 | 0 | 0.0092419
| 5 | 1781 | 0 | 0 | 0.0092419
| 6 | 1782 | 0 | 0 | 0.15814
| 7 | 1783 | 0 | 0 | 0.24132
| 8 | 1784 | 0 | 0 | 0.15814
| 9 | 1785 | 0 | 0 | 0.059605
| 10 | 1786 | 0 | 0 | 0.06992
| 11 | 1787 | 0 | 0 | 0.06992
| 12 | 1788 | 0 | 0 | 0.090549
| 13 | 1789 | 0 | 0 | 0.090549
| 14 | 1790 | 0 | 0 | 0.06992
| 15 | 1791 | 0 | 0 | 0.090549
| 16 | 1792 | 0 | 0 | 0.090549
| 17 | 1793 | 0 | 0 | 0.21606
| 18 | 1794 | 0 | 0 | 0.30848
| 19 | 1795 | 0 | 0 | 0.43193
| 20 | 1796 | 0 | 0 | 0.43193
| 21 | 1797 | 0 | 0 | 0.4113
| 22 | 1798 | 0 | 0 | 0.32879
| 23 | 1799 | 0 | 0 | 0.20547
| 24 | 1800 | 0 | 0 | 0.0092419
2015-03-17 | 1 | 1801 | 0 | 0 | 0.0092419
| 2 | 1802 | 0 | 0 | 0.0092419
| 3 | 1803 | 0 | 0 | 0.0092419
| 4 | 1804 | 0 | 0 | 0.0092419
| 5 | 1805 | 0 | 0 | 0.0092419
| 6 | 1806 | 0 | 0 | 0.15814
| 7 | 1807 | 0 | 0 | 0.24132
| 8 | 1808 | 0 | 0 | 0.15814
| 9 | 1809 | 0 | 0 | 0.04929
| 10 | 1810 | 0 | 0 | 0.06992
| 11 | 1811 | 0 | 0 | 0.06992
| 12 | 1812 | 0 | 0 | 0.11118
| 13 | 1813 | 0 | 0 | 0.11118
| 14 | 1814 | 0 | 0 | 0.11118
| 15 | 1815 | 0 | 0 | 0.11118
| 16 | 1816 | 0 | 0 | 0.11118
| 17 | 1817 | 0 | 0 | 0.18511
| 18 | 1818 | 0 | 0 | 0.27753
| 19 | 1819 | 0 | 0 | 0.43193
| 20 | 1820 | 0 | 0 | 0.43193
| 21 | 1821 | 0 | 0 | 0.4113
| 22 | 1822 | 0 | 0 | 0.34941
| 23 | 1823 | 0 | 0 | 0.2261
| 24 | 1824 | 0 | 0 | 0.029871
2015-03-18 | 1 | 1825 | 0 | 0 | 0.0092419
| 2 | 1826 | 0 | 0 | 0.0092419
| 3 | 1827 | 0 | 0 | 0.0092419
| 4 | 1828 | 0 | 0 | 0.0092419
| 5 | 1829 | 0 | 0 | 0.0092419
| 6 | 1830 | 0 | 0 | 0.15814
| 7 | 1831 | 0 | 0 | 0.24132
| 8 | 1832 | 0 | 0 | 0.15814
| 9 | 1833 | 0 | 0 | 0.04929
| 10 | 1834 | 0 | 0 | 0.06992
| 11 | 1835 | 0 | 0 | 0.06992
| 12 | 1836 | 0 | 0 | 0.11118
| 13 | 1837 | 0 | 0 | 0.11118
| 14 | 1838 | 0 | 0 | 0.11118
| 15 | 1839 | 0 | 0 | 0.11118
| 16 | 1840 | 0 | 0 | 0.11118
| 17 | 1841 | 0 | 0 | 0.18511
| 18 | 1842 | 0 | 0 | 0.27753
| 19 | 1843 | 0 | 0 | 0.43193
| 20 | 1844 | 0 | 0 | 0.43193
| 21 | 1845 | 0 | 0 | 0.4113
| 22 | 1846 | 0 | 0 | 0.34941
| 23 | 1847 | 0 | 0 | 0.2261
| 24 | 1848 | 0 | 0 | 0.029871
2015-03-19 | 1 | 1849 | 0 | 0 | 0.0092419
| 2 | 1850 | 0 | 0 | 0.0092419
| 3 | 1851 | 0 | 0 | 0.0092419
| 4 | 1852 | 0 | 0 | 0.0092419
| 5 | 1853 | 0 | 0 | 0.0092419
| 6 | 1854 | 0 | 0 | 0.15814
| 7 | 1855 | 0 | 0 | 0.24132
| 8 | 1856 | 0 | 0 | 0.15814
| 9 | 1857 | 0 | 0 | 0.059605
| 10 | 1858 | 0 | 0 | 0.06992
| 11 | 1859 | 0 | 0 | 0.06992
| 12 | 1860 | 0 | 0 | 0.090549
| 13 | 1861 | 0 | 0 | 0.090549
| 14 | 1862 | 0 | 0 | 0.06992
| 15 | 1863 | 0 | 0 | 0.090549
| 16 | 1864 | 0 | 0 | 0.090549
| 17 | 1865 | 0 | 0 | 0.21606
| 18 | 1866 | 0 | 0 | 0.30848
| 19 | 1867 | 0 | 0 | 0.43193
| 20 | 1868 | 0 | 0 | 0.43193
| 21 | 1869 | 0 | 0 | 0.4113
| 22 | 1870 | 0 | 0 | 0.32879
| 23 | 1871 | 0 | 0 | 0.20547
| 24 | 1872 | 0 | 0 | 0.0092419
2015-03-20 | 1 | 1873 | 0 | 0 | 0.0092419
| 2 | 1874 | 0 | 0 | 0.0092419
| 3 | 1875 | 0 | 0 | 0.0092419
| 4 | 1876 | 0 | 0 | 0.0092419
| 5 | 1877 | 0 | 0 | 0.0092419
| 6 | 1878 | 0 | 0 | 0.15814
| 7 | 1879 | 0 | 0 | 0.24132
| 8 | 1880 | 0 | 0 | 0.15814
| 9 | 1881 | 0 | 0 | 0.059605
| 10 | 1882 | 0 | 0 | 0.06992
| 11 | 1883 | 0 | 0 | 0.06992
| 12 | 1884 | 0 | 0 | 0.090549
| 13 | 1885 | 0 | 0 | 0.090549
| 14 | 1886 | 0 | 0 | 0.06992
| 15 | 1887 | 0 | 0 | 0.090549
| 16 | 1888 | 0 | 0 | 0.090549
| 17 | 1889 | 0 | 0 | 0.21606
| 18 | 1890 | 0 | 0 | 0.30848
| 19 | 1891 | 0 | 0 | 0.43193
| 20 | 1892 | 0 | 0 | 0.43193
| 21 | 1893 | 0 | 0 | 0.4113
| 22 | 1894 | 0 | 0 | 0.32879
| 23 | 1895 | 0 | 0 | 0.20547
| 24 | 1896 | 0 | 0 | 0.0092419
2015-03-21 | 1 | 1897 | 0 | 0 | 0.0092419
| 2 | 1898 | 0 | 0 | 0.0092419
| 3 | 1899 | 0 | 0 | 0.0092419
| 4 | 1900 | 0 | 0 | 0.0092419
| 5 | 1901 | 0 | 0 | 0.0092419
| 6 | 1902 | 0 | 0 | 0.15814
| 7 | 1903 | 0 | 0 | 0.24132
| 8 | 1904 | 0 | 0 | 0.15814
| 9 | 1905 | 0 | 0 | 0.059605
| 10 | 1906 | 0 | 0 | 0.06992
| 11 | 1907 | 0 | 0 | 0.06992
| 12 | 1908 | 0 | 0 | 0.090549
| 13 | 1909 | 0 | 0 | 0.090549
| 14 | 1910 | 0 | 0 | 0.06992
| 15 | 1911 | 0 | 0 | 0.090549
| 16 | 1912 | 0 | 0 | 0.090549
| 17 | 1913 | 0 | 0 | 0.21606
| 18 | 1914 | 0 | 0 | 0.30848
| 19 | 1915 | 0 | 0 | 0.43193
| 20 | 1916 | 0 | 0 | 0.43193
| 21 | 1917 | 0 | 0 | 0.4113
| 22 | 1918 | 0 | 0 | 0.32879
| 23 | 1919 | 0 | 0 | 0.20547
| 24 | 1920 | 0 | 0 | 0.0092419
2015-03-22 | 1 | 1921 | 0 | 0 | 0.0092419
| 2 | 1922 | 0 | 0 | 0.0092419
| 3 | 1923 | 0 | 0 | 0.0092419
| 4 | 1924 | 0 | 0 | 0.0092419
| 5 | 1925 | 0 | 0 | 0.0092419
| 6 | 1926 | 0 | 0 | 0.15814
| 7 | 1927 | 0 | 0 | 0.24132
| 8 | 1928 | 0 | 0 | 0.15814
| 9 | 1929 | 0 | 0 | 0.059605
| 10 | 1930 | 0 | 0 | 0.06992
| 11 | 1931 | 0 | 0 | 0.06992
| 12 | 1932 | 0 | 0 | 0.090549
| 13 | 1933 | 0 | 0 | 0.090549
| 14 | 1934 | 0 | 0 | 0.06992
| 15 | 1935 | 0 | 0 | 0.090549
| 16 | 1936 | 0 | 0 | 0.090549
| 17 | 1937 | 0 | 0 | 0.21606
| 18 | 1938 | 0 | 0 | 0.30848
| 19 | 1939 | 0 | 0 | 0.43193
| 20 | 1940 | 0 | 0 | 0.43193
| 21 | 1941 | 0 | 0 | 0.4113
| 22 | 1942 | 0 | 0 | 0.32879
| 23 | 1943 | 0 | 0 | 0.20547
| 24 | 1944 | 0 | 0 | 0.0092419
2015-03-23 | 1 | 1945 | 0 | 0 | 0.0092419
| 2 | 1946 | 0 | 0 | 0.0092419
| 3 | 1947 | 0 | 0 | 0.0092419
| 4 | 1948 | 0 | 0 | 0.0092419
| 5 | 1949 | 0 | 0 | 0.0092419
| 6 | 1950 | 0 | 0 | 0.15814
| 7 | 1951 | 0 | 0 | 0.24132
| 8 | 1952 | 0 | 0 | 0.15814
| 9 | 1953 | 0 | 0 | 0.059605
| 10 | 1954 | 0 | 0 | 0.06992
| 11 | 1955 | 0 | 0 | 0.06992
| 12 | 1956 | 0 | 0 | 0.090549
| 13 | 1957 | 0 | 0 | 0.090549
| 14 | 1958 | 0 | 0 | 0.06992
| 15 | 1959 | 0 | 0 | 0.090549
| 16 | 1960 | 0 | 0 | 0.090549
| 17 | 1961 | 0 | 0 | 0.21606
| 18 | 1962 | 0 | 0 | 0.30848
| 19 | 1963 | 0 | 0 | 0.43193
| 20 | 1964 | 0 | 0 | 0.43193
| 21 | 1965 | 0 | 0 | 0.4113
| 22 | 1966 | 0 | 0 | 0.32879
| 23 | 1967 | 0 | 0 | 0.20547
| 24 | 1968 | 0 | 0 | 0.0092419
2015-03-24 | 1 | 1969 | 0 | 0 | 0.0092419
| 2 | 1970 | 0 | 0 | 0.0092419
| 3 | 1971 | 0 | 0 | 0.0092419
| 4 | 1972 | 0 | 0 | 0.0092419
| 5 | 1973 | 0 | 0 | 0.0092419
| 6 | 1974 | 0 | 0 | 0.15814
| 7 | 1975 | 0 | 0 | 0.24132
| 8 | 1976 | 0 | 0 | 0.15814
| 9 | 1977 | 0 | 0 | 0.04929
| 10 | 1978 | 0 | 0 | 0.06992
| 11 | 1979 | 0 | 0 | 0.06992
| 12 | 1980 | 0 | 0 | 0.11118
| 13 | 1981 | 0 | 0 | 0.11118
| 14 | 1982 | 0 | 0 | 0.11118
| 15 | 1983 | 0 | 0 | 0.11118
| 16 | 1984 | 0 | 0 | 0.11118
| 17 | 1985 | 0 | 0 | 0.18511
| 18 | 1986 | 0 | 0 | 0.27753
| 19 | 1987 | 0 | 0 | 0.43193
| 20 | 1988 | 0 | 0 | 0.43193
| 21 | 1989 | 0 | 0 | 0.4113
| 22 | 1990 | 0 | 0 | 0.34941
| 23 | 1991 | 0 | 0 | 0.2261
| 24 | 1992 | 0 | 0 | 0.029871
2015-03-25 | 1 | 1993 | 0 | 0 | 0.0092419
| 2 | 1994 | 0 | 0 | 0.0092419
| 3 | 1995 | 0 | 0 | 0.0092419
| 4 | 1996 | 0 | 0 | 0.0092419
| 5 | 1997 | 0 | 0 | 0.0092419
| 6 | 1998 | 0 | 0 | 0.15814
| 7 | 1999 | 0 | 0 | 0.24132
| 8 | 2000 | 0 | 0 | 0.15814
| 9 | 2001 | 0 | 0 | 0.04929
| 10 | 2002 | 0 | 0 | 0.06992
| 11 | 2003 | 0 | 0 | 0.06992
| 12 | 2004 | 0 | 0 | 0.11118
| 13 | 2005 | 0 | 0 | 0.11118
| 14 | 2006 | 0 | 0 | 0.11118
| 15 | 2007 | 0 | 0 | 0.11118
| 16 | 2008 | 0 | 0 | 0.11118
| 17 | 2009 | 0 | 0 | 0.18511
| 18 | 2010 | 0 | 0 | 0.27753
| 19 | 2011 | 0 | 0 | 0.43193
| 20 | 2012 | 0 | 0 | 0.43193
| 21 | 2013 | 0 | 0 | 0.4113
| 22 | 2014 | 0 | 0 | 0.34941
| 23 | 2015 | 0 | 0 | 0.2261
| 24 | 2016 | 0 | 0 | 0.029871
2015-03-26 | 1 | 2017 | 0 | 0 | 0.0092419
| 2 | 2018 | 0 | 0 | 0.0092419
| 3 | 2019 | 0 | 0 | 0.0092419
| 4 | 2020 | 0 | 0 | 0.0092419
| 5 | 2021 | 0 | 0 | 0.0092419
| 6 | 2022 | 0 | 0 | 0.15814
| 7 | 2023 | 0 | 0 | 0.24132
| 8 | 2024 | 0 | 0 | 0.15814
| 9 | 2025 | 0 | 0 | 0.059605
| 10 | 2026 | 0 | 0 | 0.06992
| 11 | 2027 | 0 | 0 | 0.06992
| 12 | 2028 | 0 | 0 | 0.090549
| 13 | 2029 | 0 | 0 | 0.090549
| 14 | 2030 | 0 | 0 | 0.06992
| 15 | 2031 | 0 | 0 | 0.090549
| 16 | 2032 | 0 | 0 | 0.090549
| 17 | 2033 | 0 | 0 | 0.21606
| 18 | 2034 | 0 | 0 | 0.30848
| 19 | 2035 | 0 | 0 | 0.43193
| 20 | 2036 | 0 | 0 | 0.43193
| 21 | 2037 | 0 | 0 | 0.4113
| 22 | 2038 | 0 | 0 | 0.32879
| 23 | 2039 | 0 | 0 | 0.20547
| 24 | 2040 | 0 | 0 | 0.0092419
2015-03-27 | 1 | 2041 | 0 | 0 | 0.0092419
| 2 | 2042 | 0 | 0 | 0.0092419
| 3 | 2043 | 0 | 0 | 0.0092419
| 4 | 2044 | 0 | 0 | 0.0092419
| 5 | 2045 | 0 | 0 | 0.0092419
| 6 | 2046 | 0 | 0 | 0.15814
| 7 | 2047 | 0 | 0 | 0.24132
| 8 | 2048 | 0 | 0 | 0.15814
| 9 | 2049 | 0 | 0 | 0.059605
| 10 | 2050 | 0 | 0 | 0.06992
| 11 | 2051 | 0 | 0 | 0.06992
| 12 | 2052 | 0 | 0 | 0.090549
| 13 | 2053 | 0 | 0 | 0.090549
| 14 | 2054 | 0 | 0 | 0.06992
| 15 | 2055 | 0 | 0 | 0.090549
| 16 | 2056 | 0 | 0 | 0.090549
| 17 | 2057 | 0 | 0 | 0.21606
| 18 | 2058 | 0 | 0 | 0.30848
| 19 | 2059 | 0 | 0 | 0.43193
| 20 | 2060 | 0 | 0 | 0.43193
| 21 | 2061 | 0 | 0 | 0.4113
| 22 | 2062 | 0 | 0 | 0.32879
| 23 | 2063 | 0 | 0 | 0.20547
| 24 | 2064 | 0 | 0 | 0.0092419
2015-03-28 | 1 | 2065 | 0 | 0 | 0.0092419
| 2 | 2066 | 0 | 0 | 0.0092419
| 3 | 2067 | 0 | 0 | 0.0092419
| 4 | 2068 | 0 | 0 | 0.0092419
| 5 | 2069 | 0 | 0 | 0.0092419
| 6 | 2070 | 0 | 0 | 0.15814
| 7 | 2071 | 0 | 0 | 0.24132
| 8 | 2072 | 0 | 0 | 0.15814
| 9 | 2073 | 0 | 0 | 0.059605
| 10 | 2074 | 0 | 0 | 0.06992
| 11 | 2075 | 0 | 0 | 0.06992
| 12 | 2076 | 0 | 0 | 0.090549
| 13 | 2077 | 0 | 0 | 0.090549
| 14 | 2078 | 0 | 0 | 0.06992
| 15 | 2079 | 0 | 0 | 0.090549
| 16 | 2080 | 0 | 0 | 0.090549
| 17 | 2081 | 0 | 0 | 0.21606
| 18 | 2082 | 0 | 0 | 0.30848
| 19 | 2083 | 0 | 0 | 0.43193
| 20 | 2084 | 0 | 0 | 0.43193
| 21 | 2085 | 0 | 0 | 0.4113
| 22 | 2086 | 0 | 0 | 0.32879
| 23 | 2087 | 0 | 0 | 0.20547
| 24 | 2088 | 0 | 0 | 0.0092419
2015-03-29 | 1 | 2089 | 0 | 0 | 0.0092419
| 2 | 2090 | 0 | 0 | 0.0092419
| 3 | 2091 | 0 | 0 | 0.0092419
| 4 | 2092 | 0 | 0 | 0.0092419
| 5 | 2093 | 0 | 0 | 0.0092419
| 6 | 2094 | 0 | 0 | 0.15814
| 7 | 2095 | 0 | 0 | 0.24132
| 8 | 2096 | 0 | 0 | 0.15814
| 9 | 2097 | 0 | 0 | 0.059605
| 10 | 2098 | 0 | 0 | 0.06992
| 11 | 2099 | 0 | 0 | 0.06992
| 12 | 2100 | 0 | 0 | 0.090549
| 13 | 2101 | 0 | 0 | 0.090549
| 14 | 2102 | 0 | 0 | 0.06992
| 15 | 2103 | 0 | 0 | 0.090549
| 16 | 2104 | 0 | 0 | 0.090549
| 17 | 2105 | 0 | 0 | 0.21606
| 18 | 2106 | 0 | 0 | 0.30848
| 19 | 2107 | 0 | 0 | 0.43193
| 20 | 2108 | 0 | 0 | 0.43193
| 21 | 2109 | 0 | 0 | 0.4113
| 22 | 2110 | 0 | 0 | 0.32879
| 23 | 2111 | 0 | 0 | 0.20547
| 24 | 2112 | 0 | 0 | 0.0092419
2015-03-30 | 1 | 2113 | 0 | 0 | 0.0092419
| 2 | 2114 | 0 | 0 | 0.0092419
| 3 | 2115 | 0 | 0 | 0.0092419
| 4 | 2116 | 0 | 0 | 0.0092419
| 5 | 2117 | 0 | 0 | 0.0092419
| 6 | 2118 | 0 | 0 | 0.15814
| 7 | 2119 | 0 | 0 | 0.24132
| 8 | 2120 | 0 | 0 | 0.15814
| 9 | 2121 | 0 | 0 | 0.059605
| 10 | 2122 | 0 | 0 | 0.06992
| 11 | 2123 | 0 | 0 | 0.06992
| 12 | 2124 | 0 | 0 | 0.090549
| 13 | 2125 | 0 | 0 | 0.090549
| 14 | 2126 | 0 | 0 | 0.06992
| 15 | 2127 | 0 | 0 | 0.090549
| 16 | 2128 | 0 | 0 | 0.090549
| 17 | 2129 | 0 | 0 | 0.21606
| 18 | 2130 | 0 | 0 | 0.30848
| 19 | 2131 | 0 | 0 | 0.43193
| 20 | 2132 | 0 | 0 | 0.43193
| 21 | 2133 | 0 | 0 | 0.4113
| 22 | 2134 | 0 | 0 | 0.32879
| 23 | 2135 | 0 | 0 | 0.20547
| 24 | 2136 | 0 | 0 | 0.0092419
2015-03-31 | 1 | 2137 | 0 | 0 | 0.0092419
| 2 | 2138 | 0 | 0 | 0.0092419
| 3 | 2139 | 0 | 0 | 0.0092419
| 4 | 2140 | 0 | 0 | 0.0092419
| 5 | 2141 | 0 | 0 | 0.0092419
| 6 | 2142 | 0 | 0 | 0.15814
| 7 | 2143 | 0 | 0 | 0.24132
| 8 | 2144 | 0 | 0 | 0.15814
| 9 | 2145 | 0 | 0 | 0.04929
| 10 | 2146 | 0 | 0 | 0.06992
| 11 | 2147 | 0 | 0 | 0.06992
| 12 | 2148 | 0 | 0 | 0.11118
| 13 | 2149 | 0 | 0 | 0.11118
| 14 | 2150 | 0 | 0 | 0.11118
| 15 | 2151 | 0 | 0 | 0.11118
| 16 | 2152 | 0 | 0 | 0.11118
| 17 | 2153 | 0 | 0 | 0.18511
| 18 | 2154 | 0 | 0 | 0.27753
| 19 | 2155 | 0 | 0 | 0.43193
| 20 | 2156 | 0 | 0 | 0.43193
| 21 | 2157 | 0 | 0 | 0.4113
| 22 | 2158 | 0 | 0 | 0.34941
| 23 | 2159 | 0 | 0 | 0.2261
| 24 | 2160 | 0 | 0 | 0.029871
2015-04-01 | 1 | 2161 | 0 | 0 | 0.0092419
| 2 | 2162 | 0 | 0 | 0.0092419
| 3 | 2163 | 0 | 0 | 0.0092419
| 4 | 2164 | 0 | 0 | 0.0092419
| 5 | 2165 | 0 | 0 | 0.0092419
| 6 | 2166 | 0 | 0 | 0.15814
| 7 | 2167 | 0 | 0 | 0.24132
| 8 | 2168 | 0 | 0 | 0.15814
| 9 | 2169 | 0 | 0 | 0.04929
| 10 | 2170 | 0 | 0 | 0.06992
| 11 | 2171 | 0 | 0 | 0.06992
| 12 | 2172 | 0 | 0 | 0.11118
| 13 | 2173 | 0 | 0 | 0.11118
| 14 | 2174 | 0 | 0 | 0.11118
| 15 | 2175 | 0 | 0 | 0.11118
| 16 | 2176 | 0 | 0 | 0.11118
| 17 | 2177 | 0 | 0 | 0.18511
| 18 | 2178 | 0 | 0 | 0.27753
| 19 | 2179 | 0 | 0 | 0.43193
| 20 | 2180 | 0 | 0 | 0.43193
| 21 | 2181 | 0 | 0 | 0.4113
| 22 | 2182 | 0 | 0 | 0.34941
| 23 | 2183 | 0 | 0 | 0.2261
| 24 | 2184 | 0 | 0 | 0.029871
2015-04-02 | 1 | 2185 | 0 | 0 | 0.0092419
| 2 | 2186 | 0 | 0 | 0.0092419
| 3 | 2187 | 0 | 0 | 0.0092419
| 4 | 2188 | 0 | 0 | 0.0092419
| 5 | 2189 | 0 | 0 | 0.0092419
| 6 | 2190 | 0 | 0 | 0.15814
| 7 | 2191 | 0 | 0 | 0.24132
| 8 | 2192 | 0 | 0 | 0.15814
| 9 | 2193 | 0 | 0 | 0.059605
| 10 | 2194 | 0 | 0 | 0.06992
| 11 | 2195 | 0 | 0 | 0.06992
| 12 | 2196 | 0 | 0 | 0.090549
| 13 | 2197 | 0 | 0 | 0.090549
| 14 | 2198 | 0 | 0 | 0.06992
| 15 | 2199 | 0 | 0 | 0.090549
| 16 | 2200 | 0 | 0 | 0.090549
| 17 | 2201 | 0 | 0 | 0.21606
| 18 | 2202 | 0 | 0 | 0.30848
| 19 | 2203 | 0 | 0 | 0.43193
| 20 | 2204 | 0 | 0 | 0.43193
| 21 | 2205 | 0 | 0 | 0.4113
| 22 | 2206 | 0 | 0 | 0.32879
| 23 | 2207 | 0 | 0 | 0.20547
| 24 | 2208 | 0 | 0 | 0.0092419
2015-04-03 | 1 | 2209 | 0 | 0 | 0.0092419
| 2 | 2210 | 0 | 0 | 0.0092419
| 3 | 2211 | 0 | 0 | 0.0092419
| 4 | 2212 | 0 | 0 | 0.0092419
| 5 | 2213 | 0 | 0 | 0.0092419
| 6 | 2214 | 0 | 0 | 0.15814
| 7 | 2215 | 0 | 0 | 0.24132
| 8 | 2216 | 0 | 0 | 0.15814
| 9 | 2217 | 0 | 0 | 0.059605
| 10 | 2218 | 0 | 0 | 0.06992
| 11 | 2219 | 0 | 0 | 0.06992
| 12 | 2220 | 0 | 0 | 0.090549
| 13 | 2221 | 0 | 0 | 0.090549
| 14 | 2222 | 0 | 0 | 0.06992
| 15 | 2223 | 0 | 0 | 0.090549
| 16 | 2224 | 0 | 0 | 0.090549
| 17 | 2225 | 0 | 0 | 0.21606
| 18 | 2226 | 0 | 0 | 0.30848
| 19 | 2227 | 0 | 0 | 0.43193
| 20 | 2228 | 0 | 0 | 0.43193
| 21 | 2229 | 0 | 0 | 0.4113
| 22 | 2230 | 0 | 0 | 0.32879
| 23 | 2231 | 0 | 0 | 0.20547
| 24 | 2232 | 0 | 0 | 0.0092419
2015-04-04 | 1 | 2233 | 0 | 0 | 0.0092419
| 2 | 2234 | 0 | 0 | 0.0092419
| 3 | 2235 | 0 | 0 | 0.0092419
| 4 | 2236 | 0 | 0 | 0.0092419
| 5 | 2237 | 0 | 0 | 0.0092419
| 6 | 2238 | 0 | 0 | 0.15814
| 7 | 2239 | 0 | 0 | 0.24132
| 8 | 2240 | 0 | 0 | 0.15814
| 9 | 2241 | 0 | 0 | 0.059605
| 10 | 2242 | 0 | 0 | 0.06992
| 11 | 2243 | 0 | 0 | 0.06992
| 12 | 2244 | 0 | 0 | 0.090549
| 13 | 2245 | 0 | 0 | 0.090549
| 14 | 2246 | 0 | 0 | 0.06992
| 15 | 2247 | 0 | 0 | 0.090549
| 16 | 2248 | 0 | 0 | 0.090549
| 17 | 2249 | 0 | 0 | 0.21606
| 18 | 2250 | 0 | 0 | 0.30848
| 19 | 2251 | 0 | 0 | 0.43193
| 20 | 2252 | 0 | 0 | 0.43193
| 21 | 2253 | 0 | 0 | 0.4113
| 22 | 2254 | 0 | 0 | 0.32879
| 23 | 2255 | 0 | 0 | 0.20547
| 24 | 2256 | 0 | 0 | 0.0092419
2015-04-05 | 1 | 2257 | 0 | 0 | 0.0092419
| 2 | 2258 | 0 | 0 | 0.0092419
| 3 | 2259 | 0 | 0 | 0.0092419
| 4 | 2260 | 0 | 0 | 0.0092419
| 5 | 2261 | 0 | 0 | 0.0092419
| 6 | 2262 | 0 | 0 | 0.15814
| 7 | 2263 | 0 | 0 | 0.24132
| 8 | 2264 | 0 | 0 | 0.15814
| 9 | 2265 | 0 | 0 | 0.059605
| 10 | 2266 | 0 | 0 | 0.06992
| 11 | 2267 | 0 | 0 | 0.06992
| 12 | 2268 | 0 | 0 | 0.090549
| 13 | 2269 | 0 | 0 | 0.090549
| 14 | 2270 | 0 | 0 | 0.06992
| 15 | 2271 | 0 | 0 | 0.090549
| 16 | 2272 | 0 | 0 | 0.090549
| 17 | 2273 | 0 | 0 | 0.21606
| 18 | 2274 | 0 | 0 | 0.30848
| 19 | 2275 | 0 | 0 | 0.43193
| 20 | 2276 | 0 | 0 | 0.43193
| 21 | 2277 | 0 | 0 | 0.4113
| 22 | 2278 | 0 | 0 | 0.32879
| 23 | 2279 | 0 | 0 | 0.20547
| 24 | 2280 | 0 | 0 | 0.0092419
2015-04-06 | 1 | 2281 | 0 | 0 | 0.0092419
| 2 | 2282 | 0 | 0 | 0.0092419
| 3 | 2283 | 0 | 0 | 0.0092419
| 4 | 2284 | 0 | 0 | 0.0092419
| 5 | 2285 | 0 | 0 | 0.0092419
| 6 | 2286 | 0 | 0 | 0.15814
| 7 | 2287 | 0 | 0 | 0.24132
| 8 | 2288 | 0 | 0 | 0.15814
| 9 | 2289 | 0 | 0 | 0.059605
| 10 | 2290 | 0 | 0 | 0.06992
| 11 | 2291 | 0 | 0 | 0.06992
| 12 | 2292 | 0 | 0 | 0.090549
| 13 | 2293 | 0 | 0 | 0.090549
| 14 | 2294 | 0 | 0 | 0.06992
| 15 | 2295 | 0 | 0 | 0.090549
| 16 | 2296 | 0 | 0 | 0.090549
| 17 | 2297 | 0 | 0 | 0.21606
| 18 | 2298 | 0 | 0 | 0.30848
| 19 | 2299 | 0 | 0 | 0.43193
| 20 | 2300 | 0 | 0 | 0.43193
| 21 | 2301 | 0 | 0 | 0.4113
| 22 | 2302 | 0 | 0 | 0.32879
| 23 | 2303 | 0 | 0 | 0.20547
| 24 | 2304 | 0 | 0 | 0.0092419
2015-04-07 | 1 | 2305 | 0 | 0 | 0.0092419
| 2 | 2306 | 0 | 0 | 0.0092419
| 3 | 2307 | 0 | 0 | 0.0092419
| 4 | 2308 | 0 | 0 | 0.0092419
| 5 | 2309 | 0 | 0 | 0.0092419
| 6 | 2310 | 0 | 0 | 0.15814
| 7 | 2311 | 0 | 0 | 0.24132
| 8 | 2312 | 0 | 0 | 0.15814
| 9 | 2313 | 0 | 0 | 0.04929
| 10 | 2314 | 0 | 0 | 0.06992
| 11 | 2315 | 0 | 0 | 0.06992
| 12 | 2316 | 0 | 0 | 0.11118
| 13 | 2317 | 0 | 0 | 0.11118
| 14 | 2318 | 0 | 0 | 0.11118
| 15 | 2319 | 0 | 0 | 0.11118
| 16 | 2320 | 0 | 0 | 0.11118
| 17 | 2321 | 0 | 0 | 0.18511
| 18 | 2322 | 0 | 0 | 0.27753
| 19 | 2323 | 0 | 0 | 0.43193
| 20 | 2324 | 0 | 0 | 0.43193
| 21 | 2325 | 0 | 0 | 0.4113
| 22 | 2326 | 0 | 0 | 0.34941
| 23 | 2327 | 0 | 0 | 0.2261
| 24 | 2328 | 0 | 0 | 0.029871
2015-04-08 | 1 | 2329 | 0 | 0 | 0.0092419
| 2 | 2330 | 0 | 0 | 0.0092419
| 3 | 2331 | 0 | 0 | 0.0092419
| 4 | 2332 | 0 | 0 | 0.0092419
| 5 | 2333 | 0 | 0 | 0.0092419
| 6 | 2334 | 0 | 0 | 0.15814
| 7 | 2335 | 0 | 0 | 0.24132
| 8 | 2336 | 0 | 0 | 0.15814
| 9 | 2337 | 0 | 0 | 0.04929
| 10 | 2338 | 0 | 0 | 0.06992
| 11 | 2339 | 0 | 0 | 0.06992
| 12 | 2340 | 0 | 0 | 0.11118
| 13 | 2341 | 0 | 0 | 0.11118
| 14 | 2342 | 0 | 0 | 0.11118
| 15 | 2343 | 0 | 0 | 0.11118
| 16 | 2344 | 0 | 0 | 0.11118
| 17 | 2345 | 0 | 0 | 0.18511
| 18 | 2346 | 0 | 0 | 0.27753
| 19 | 2347 | 0 | 0 | 0.43193
| 20 | 2348 | 0 | 0 | 0.43193
| 21 | 2349 | 0 | 0 | 0.4113
| 22 | 2350 | 0 | 0 | 0.34941
| 23 | 2351 | 0 | 0 | 0.2261
| 24 | 2352 | 0 | 0 | 0.029871
2015-04-09 | 1 | 2353 | 0 | 0 | 0.0092419
| 2 | 2354 | 0 | 0 | 0.0092419
| 3 | 2355 | 0 | 0 | 0.0092419
| 4 | 2356 | 0 | 0 | 0.0092419
| 5 | 2357 | 0 | 0 | 0.0092419
| 6 | 2358 | 0 | 0 | 0.15814
| 7 | 2359 | 0 | 0 | 0.24132
| 8 | 2360 | 0 | 0 | 0.15814
| 9 | 2361 | 0 | 0 | 0.059605
| 10 | 2362 | 0 | 0 | 0.06992
| 11 | 2363 | 0 | 0 | 0.06992
| 12 | 2364 | 0 | 0 | 0.090549
| 13 | 2365 | 0 | 0 | 0.090549
| 14 | 2366 | 0 | 0 | 0.06992
| 15 | 2367 | 0 | 0 | 0.090549
| 16 | 2368 | 0 | 0 | 0.090549
| 17 | 2369 | 0 | 0 | 0.21606
| 18 | 2370 | 0 | 0 | 0.30848
| 19 | 2371 | 0 | 0 | 0.43193
| 20 | 2372 | 0 | 0 | 0.43193
| 21 | 2373 | 0 | 0 | 0.4113
| 22 | 2374 | 0 | 0 | 0.32879
| 23 | 2375 | 0 | 0 | 0.20547
| 24 | 2376 | 0 | 0 | 0.0092419
2015-04-10 | 1 | 2377 | 0 | 0 | 0.0092419
| 2 | 2378 | 0 | 0 | 0.0092419
| 3 | 2379 | 0 | 0 | 0.0092419
| 4 | 2380 | 0 | 0 | 0.0092419
| 5 | 2381 | 0 | 0 | 0.0092419
| 6 | 2382 | 0 | 0 | 0.15814
| 7 | 2383 | 0 | 0 | 0.24132
| 8 | 2384 | 0 | 0 | 0.15814
| 9 | 2385 | 0 | 0 | 0.059605
| 10 | 2386 | 0 | 0 | 0.06992
| 11 | 2387 | 0 | 0 | 0.06992
| 12 | 2388 | 0 | 0 | 0.090549
| 13 | 2389 | 0 | 0 | 0.090549
| 14 | 2390 | 0 | 0 | 0.06992
| 15 | 2391 | 0 | 0 | 0.090549
| 16 | 2392 | 0 | 0 | 0.090549
| 17 | 2393 | 0 | 0 | 0.21606
| 18 | 2394 | 0 | 0 | 0.30848
| 19 | 2395 | 0 | 0 | 0.43193
| 20 | 2396 | 0 | 0 | 0.43193
| 21 | 2397 | 0 | 0 | 0.4113
| 22 | 2398 | 0 | 0 | 0.32879
| 23 | 2399 | 0 | 0 | 0.20547
| 24 | 2400 | 0 | 0 | 0.0092419
2015-04-11 | 1 | 2401 | 0 | 0 | 0.0092419
| 2 | 2402 | 0 | 0 | 0.0092419
| 3 | 2403 | 0 | 0 | 0.0092419
| 4 | 2404 | 0 | 0 | 0.0092419
| 5 | 2405 | 0 | 0 | 0.0092419
| 6 | 2406 | 0 | 0 | 0.15814
| 7 | 2407 | 0 | 0 | 0.24132
| 8 | 2408 | 0 | 0 | 0.15814
| 9 | 2409 | 0 | 0 | 0.059605
| 10 | 2410 | 0 | 0 | 0.06992
| 11 | 2411 | 0 | 0 | 0.06992
| 12 | 2412 | 0 | 0 | 0.090549
| 13 | 2413 | 0 | 0 | 0.090549
| 14 | 2414 | 0 | 0 | 0.06992
| 15 | 2415 | 0 | 0 | 0.090549
| 16 | 2416 | 0 | 0 | 0.090549
| 17 | 2417 | 0 | 0 | 0.21606
| 18 | 2418 | 0 | 0 | 0.30848
| 19 | 2419 | 0 | 0 | 0.43193
| 20 | 2420 | 0 | 0 | 0.43193
| 21 | 2421 | 0 | 0 | 0.4113
| 22 | 2422 | 0 | 0 | 0.32879
| 23 | 2423 | 0 | 0 | 0.20547
| 24 | 2424 | 0 | 0 | 0.0092419
2015-04-12 | 1 | 2425 | 0 | 0 | 0.0092419
| 2 | 2426 | 0 | 0 | 0.0092419
| 3 | 2427 | 0 | 0 | 0.0092419
| 4 | 2428 | 0 | 0 | 0.0092419
| 5 | 2429 | 0 | 0 | 0.0092419
| 6 | 2430 | 0 | 0 | 0.15814
| 7 | 2431 | 0 | 0 | 0.24132
| 8 | 2432 | 0 | 0 | 0.15814
| 9 | 2433 | 0 | 0 | 0.059605
| 10 | 2434 | 0 | 0 | 0.06992
| 11 | 2435 | 0 | 0 | 0.06992
| 12 | 2436 | 0 | 0 | 0.090549
| 13 | 2437 | 0 | 0 | 0.090549
| 14 | 2438 | 0 | 0 | 0.06992
| 15 | 2439 | 0 | 0 | 0.090549
| 16 | 2440 | 0 | 0 | 0.090549
| 17 | 2441 | 0 | 0 | 0.21606
| 18 | 2442 | 0 | 0 | 0.30848
| 19 | 2443 | 0 | 0 | 0.43193
| 20 | 2444 | 0 | 0 | 0.43193
| 21 | 2445 | 0 | 0 | 0.4113
| 22 | 2446 | 0 | 0 | 0.32879
| 23 | 2447 | 0 | 0 | 0.20547
| 24 | 2448 | 0 | 0 | 0.0092419
2015-04-13 | 1 | 2449 | 0 | 0 | 0.0092419
| 2 | 2450 | 0 | 0 | 0.0092419
| 3 | 2451 | 0 | 0 | 0.0092419
| 4 | 2452 | 0 | 0 | 0.0092419
| 5 | 2453 | 0 | 0 | 0.0092419
| 6 | 2454 | 0 | 0 | 0.15814
| 7 | 2455 | 0 | 0 | 0.24132
| 8 | 2456 | 0 | 0 | 0.15814
| 9 | 2457 | 0 | 0 | 0.059605
| 10 | 2458 | 0 | 0 | 0.06992
| 11 | 2459 | 0 | 0 | 0.06992
| 12 | 2460 | 0 | 0 | 0.090549
| 13 | 2461 | 0 | 0 | 0.090549
| 14 | 2462 | 0 | 0 | 0.06992
| 15 | 2463 | 0 | 0 | 0.090549
| 16 | 2464 | 0 | 0 | 0.090549
| 17 | 2465 | 0 | 0 | 0.21606
| 18 | 2466 | 0 | 0 | 0.30848
| 19 | 2467 | 0 | 0 | 0.43193
| 20 | 2468 | 0 | 0 | 0.43193
| 21 | 2469 | 0 | 0 | 0.4113
| 22 | 2470 | 0 | 0 | 0.32879
| 23 | 2471 | 0 | 0 | 0.20547
| 24 | 2472 | 0 | 0 | 0.0092419
2015-04-14 | 1 | 2473 | 0 | 0 | 0.0092419
| 2 | 2474 | 0 | 0 | 0.0092419
| 3 | 2475 | 0 | 0 | 0.0092419
| 4 | 2476 | 0 | 0 | 0.0092419
| 5 | 2477 | 0 | 0 | 0.0092419
| 6 | 2478 | 0 | 0 | 0.15814
| 7 | 2479 | 0 | 0 | 0.24132
| 8 | 2480 | 0 | 0 | 0.15814
| 9 | 2481 | 0 | 0 | 0.04929
| 10 | 2482 | 0 | 0 | 0.06992
| 11 | 2483 | 0 | 0 | 0.06992
| 12 | 2484 | 0 | 0 | 0.11118
| 13 | 2485 | 0 | 0 | 0.11118
| 14 | 2486 | 0 | 0 | 0.11118
| 15 | 2487 | 0 | 0 | 0.11118
| 16 | 2488 | 0 | 0 | 0.11118
| 17 | 2489 | 0 | 0 | 0.18511
| 18 | 2490 | 0 | 0 | 0.27753
| 19 | 2491 | 0 | 0 | 0.43193
| 20 | 2492 | 0 | 0 | 0.43193
| 21 | 2493 | 0 | 0 | 0.4113
| 22 | 2494 | 0 | 0 | 0.34941
| 23 | 2495 | 0 | 0 | 0.2261
| 24 | 2496 | 0 | 0 | 0.029871
2015-04-15 | 1 | 2497 | 0 | 0 | 0.0092419
| 2 | 2498 | 0 | 0 | 0.0092419
| 3 | 2499 | 0 | 0 | 0.0092419
| 4 | 2500 | 0 | 0 | 0.0092419
| 5 | 2501 | 0 | 0 | 0.0092419
| 6 | 2502 | 0 | 0 | 0.15814
| 7 | 2503 | 0 | 0 | 0.24132
| 8 | 2504 | 0 | 0 | 0.15814
| 9 | 2505 | 0 | 0 | 0.04929
| 10 | 2506 | 0 | 0 | 0.06992
| 11 | 2507 | 0 | 0 | 0.06992
| 12 | 2508 | 0 | 0 | 0.11118
| 13 | 2509 | 0 | 0 | 0.11118
| 14 | 2510 | 0 | 0 | 0.11118
| 15 | 2511 | 0 | 0 | 0.11118
| 16 | 2512 | 0 | 0 | 0.11118
| 17 | 2513 | 0 | 0 | 0.18511
| 18 | 2514 | 0 | 0 | 0.27753
| 19 | 2515 | 0 | 0 | 0.43193
| 20 | 2516 | 0 | 0 | 0.43193
| 21 | 2517 | 0 | 0 | 0.4113
| 22 | 2518 | 0 | 0 | 0.34941
| 23 | 2519 | 0 | 0 | 0.2261
| 24 | 2520 | 0 | 0 | 0.029871
2015-04-16 | 1 | 2521 | 0 | 0 | 0.0092419
| 2 | 2522 | 0 | 0 | 0.0092419
| 3 | 2523 | 0 | 0 | 0.0092419
| 4 | 2524 | 0 | 0 | 0.0092419
| 5 | 2525 | 0 | 0 | 0.0092419
| 6 | 2526 | 0 | 0 | 0.15814
| 7 | 2527 | 0 | 0 | 0.24132
| 8 | 2528 | 0 | 0 | 0.15814
| 9 | 2529 | 0 | 0 | 0.059605
| 10 | 2530 | 0 | 0 | 0.06992
| 11 | 2531 | 0 | 0 | 0.06992
| 12 | 2532 | 0 | 0 | 0.090549
| 13 | 2533 | 0 | 0 | 0.090549
| 14 | 2534 | 0 | 0 | 0.06992
| 15 | 2535 | 0 | 0 | 0.090549
| 16 | 2536 | 0 | 0 | 0.090549
| 17 | 2537 | 0 | 0 | 0.21606
| 18 | 2538 | 0 | 0 | 0.30848
| 19 | 2539 | 0 | 0 | 0.43193
| 20 | 2540 | 0 | 0 | 0.43193
| 21 | 2541 | 0 | 0 | 0.4113
| 22 | 2542 | 0 | 0 | 0.32879
| 23 | 2543 | 0 | 0 | 0.20547
| 24 | 2544 | 0 | 0 | 0.0092419
2015-04-17 | 1 | 2545 | 0 | 0 | 0.0092419
| 2 | 2546 | 0 | 0 | 0.0092419
| 3 | 2547 | 0 | 0 | 0.0092419
| 4 | 2548 | 0 | 0 | 0.0092419
| 5 | 2549 | 0 | 0 | 0.0092419
| 6 | 2550 | 0 | 0 | 0.15814
| 7 | 2551 | 0 | 0 | 0.24132
| 8 | 2552 | 0 | 0 | 0.15814
| 9 | 2553 | 0 | 0 | 0.059605
| 10 | 2554 | 0 | 0 | 0.06992
| 11 | 2555 | 0 | 0 | 0.06992
| 12 | 2556 | 0 | 0 | 0.090549
| 13 | 2557 | 0 | 0 | 0.090549
| 14 | 2558 | 0 | 0 | 0.06992
| 15 | 2559 | 0 | 0 | 0.090549
| 16 | 2560 | 0 | 0 | 0.090549
| 17 | 2561 | 0 | 0 | 0.21606
| 18 | 2562 | 0 | 0 | 0.30848
| 19 | 2563 | 0 | 0 | 0.43193
| 20 | 2564 | 0 | 0 | 0.43193
| 21 | 2565 | 0 | 0 | 0.4113
| 22 | 2566 | 0 | 0 | 0.32879
| 23 | 2567 | 0 | 0 | 0.20547
| 24 | 2568 | 0 | 0 | 0.0092419
2015-04-18 | 1 | 2569 | 0 | 0 | 0.0092419
| 2 | 2570 | 0 | 0 | 0.0092419
| 3 | 2571 | 0 | 0 | 0.0092419
| 4 | 2572 | 0 | 0 | 0.0092419
| 5 | 2573 | 0 | 0 | 0.0092419
| 6 | 2574 | 0 | 0 | 0.15814
| 7 | 2575 | 0 | 0 | 0.24132
| 8 | 2576 | 0 | 0 | 0.15814
| 9 | 2577 | 0 | 0 | 0.059605
| 10 | 2578 | 0 | 0 | 0.06992
| 11 | 2579 | 0 | 0 | 0.06992
| 12 | 2580 | 0 | 0 | 0.090549
| 13 | 2581 | 0 | 0 | 0.090549
| 14 | 2582 | 0 | 0 | 0.06992
| 15 | 2583 | 0 | 0 | 0.090549
| 16 | 2584 | 0 | 0 | 0.090549
| 17 | 2585 | 0 | 0 | 0.21606
| 18 | 2586 | 0 | 0 | 0.30848
| 19 | 2587 | 0 | 0 | 0.43193
| 20 | 2588 | 0 | 0 | 0.43193
| 21 | 2589 | 0 | 0 | 0.4113
| 22 | 2590 | 0 | 0 | 0.32879
| 23 | 2591 | 0 | 0 | 0.20547
| 24 | 2592 | 0 | 0 | 0.0092419
2015-04-19 | 1 | 2593 | 0 | 0 | 0.0092419
| 2 | 2594 | 0 | 0 | 0.0092419
| 3 | 2595 | 0 | 0 | 0.0092419
| 4 | 2596 | 0 | 0 | 0.0092419
| 5 | 2597 | 0 | 0 | 0.0092419
| 6 | 2598 | 0 | 0 | 0.15814
| 7 | 2599 | 0 | 0 | 0.24132
| 8 | 2600 | 0 | 0 | 0.15814
| 9 | 2601 | 0 | 0 | 0.059605
| 10 | 2602 | 0 | 0 | 0.06992
| 11 | 2603 | 0 | 0 | 0.06992
| 12 | 2604 | 0 | 0 | 0.090549
| 13 | 2605 | 0 | 0 | 0.090549
| 14 | 2606 | 0 | 0 | 0.06992
| 15 | 2607 | 0 | 0 | 0.090549
| 16 | 2608 | 0 | 0 | 0.090549
| 17 | 2609 | 0 | 0 | 0.21606
| 18 | 2610 | 0 | 0 | 0.30848
| 19 | 2611 | 0 | 0 | 0.43193
| 20 | 2612 | 0 | 0 | 0.43193
| 21 | 2613 | 0 | 0 | 0.4113
| 22 | 2614 | 0 | 0 | 0.32879
| 23 | 2615 | 0 | 0 | 0.20547
| 24 | 2616 | 0 | 0 | 0.0092419
2015-04-20 | 1 | 2617 | 0 | 0 | 0.0092419
| 2 | 2618 | 0 | 0 | 0.0092419
| 3 | 2619 | 0 | 0 | 0.0092419
| 4 | 2620 | 0 | 0 | 0.0092419
| 5 | 2621 | 0 | 0 | 0.0092419
| 6 | 2622 | 0 | 0 | 0.15814
| 7 | 2623 | 0 | 0 | 0.24132
| 8 | 2624 | 0 | 0 | 0.15814
| 9 | 2625 | 0 | 0 | 0.059605
| 10 | 2626 | 0 | 0 | 0.06992
| 11 | 2627 | 0 | 0 | 0.06992
| 12 | 2628 | 0 | 0 | 0.090549
| 13 | 2629 | 0 | 0 | 0.090549
| 14 | 2630 | 0 | 0 | 0.06992
| 15 | 2631 | 0 | 0 | 0.090549
| 16 | 2632 | 0 | 0 | 0.090549
| 17 | 2633 | 0 | 0 | 0.21606
| 18 | 2634 | 0 | 0 | 0.30848
| 19 | 2635 | 0 | 0 | 0.43193
| 20 | 2636 | 0 | 0 | 0.43193
| 21 | 2637 | 0 | 0 | 0.4113
| 22 | 2638 | 0 | 0 | 0.32879
| 23 | 2639 | 0 | 0 | 0.20547
| 24 | 2640 | 0 | 0 | 0.0092419
2015-04-21 | 1 | 2641 | 0 | 0 | 0.0092419
| 2 | 2642 | 0 | 0 | 0.0092419
| 3 | 2643 | 0 | 0 | 0.0092419
| 4 | 2644 | 0 | 0 | 0.0092419
| 5 | 2645 | 0 | 0 | 0.0092419
| 6 | 2646 | 0 | 0 | 0.15814
| 7 | 2647 | 0 | 0 | 0.24132
| 8 | 2648 | 0 | 0 | 0.15814
| 9 | 2649 | 0 | 0 | 0.04929
| 10 | 2650 | 0 | 0 | 0.06992
| 11 | 2651 | 0 | 0 | 0.06992
| 12 | 2652 | 0 | 0 | 0.11118
| 13 | 2653 | 0 | 0 | 0.11118
| 14 | 2654 | 0 | 0 | 0.11118
| 15 | 2655 | 0 | 0 | 0.11118
| 16 | 2656 | 0 | 0 | 0.11118
| 17 | 2657 | 0 | 0 | 0.18511
| 18 | 2658 | 0 | 0 | 0.27753
| 19 | 2659 | 0 | 0 | 0.43193
| 20 | 2660 | 0 | 0 | 0.43193
| 21 | 2661 | 0 | 0 | 0.4113
| 22 | 2662 | 0 | 0 | 0.34941
| 23 | 2663 | 0 | 0 | 0.2261
| 24 | 2664 | 0 | 0 | 0.029871
2015-04-22 | 1 | 2665 | 0 | 0 | 0.0092419
| 2 | 2666 | 0 | 0 | 0.0092419
| 3 | 2667 | 0 | 0 | 0.0092419
| 4 | 2668 | 0 | 0 | 0.0092419
| 5 | 2669 | 0 | 0 | 0.0092419
| 6 | 2670 | 0 | 0 | 0.15814
| 7 | 2671 | 0 | 0 | 0.24132
| 8 | 2672 | 0 | 0 | 0.15814
| 9 | 2673 | 0 | 0 | 0.04929
| 10 | 2674 | 0 | 0 | 0.06992
| 11 | 2675 | 0 | 0 | 0.06992
| 12 | 2676 | 0 | 0 | 0.11118
| 13 | 2677 | 0 | 0 | 0.11118
| 14 | 2678 | 0 | 0 | 0.11118
| 15 | 2679 | 0 | 0 | 0.11118
| 16 | 2680 | 0 | 0 | 0.11118
| 17 | 2681 | 0 | 0 | 0.18511
| 18 | 2682 | 0 | 0 | 0.27753
| 19 | 2683 | 0 | 0 | 0.43193
| 20 | 2684 | 0 | 0 | 0.43193
| 21 | 2685 | 0 | 0 | 0.4113
| 22 | 2686 | 0 | 0 | 0.34941
| 23 | 2687 | 0 | 0 | 0.2261
| 24 | 2688 | 0 | 0 | 0.029871
2015-04-23 | 1 | 2689 | 0 | 0 | 0.0092419
| 2 | 2690 | 0 | 0 | 0.0092419
| 3 | 2691 | 0 | 0 | 0.0092419
| 4 | 2692 | 0 | 0 | 0.0092419
| 5 | 2693 | 0 | 0 | 0.0092419
| 6 | 2694 | 0 | 0 | 0.15814
| 7 | 2695 | 0 | 0 | 0.24132
| 8 | 2696 | 0 | 0 | 0.15814
| 9 | 2697 | 0 | 0 | 0.059605
| 10 | 2698 | 0 | 0 | 0.06992
| 11 | 2699 | 0 | 0 | 0.06992
| 12 | 2700 | 0 | 0 | 0.090549
| 13 | 2701 | 0 | 0 | 0.090549
| 14 | 2702 | 0 | 0 | 0.06992
| 15 | 2703 | 0 | 0 | 0.090549
| 16 | 2704 | 0 | 0 | 0.090549
| 17 | 2705 | 0 | 0 | 0.21606
| 18 | 2706 | 0 | 0 | 0.30848
| 19 | 2707 | 0 | 0 | 0.43193
| 20 | 2708 | 0 | 0 | 0.43193
| 21 | 2709 | 0 | 0 | 0.4113
| 22 | 2710 | 0 | 0 | 0.32879
| 23 | 2711 | 0 | 0 | 0.20547
| 24 | 2712 | 0 | 0 | 0.0092419
2015-04-24 | 1 | 2713 | 0 | 0 | 0.0092419
| 2 | 2714 | 0 | 0 | 0.0092419
| 3 | 2715 | 0 | 0 | 0.0092419
| 4 | 2716 | 0 | 0 | 0.0092419
| 5 | 2717 | 0 | 0 | 0.0092419
| 6 | 2718 | 0 | 0 | 0.15814
| 7 | 2719 | 0 | 0 | 0.24132
| 8 | 2720 | 0 | 0 | 0.15814
| 9 | 2721 | 0 | 0 | 0.059605
| 10 | 2722 | 0 | 0 | 0.06992
| 11 | 2723 | 0 | 0 | 0.06992
| 12 | 2724 | 0 | 0 | 0.090549
| 13 | 2725 | 0 | 0 | 0.090549
| 14 | 2726 | 0 | 0 | 0.06992
| 15 | 2727 | 0 | 0 | 0.090549
| 16 | 2728 | 0 | 0 | 0.090549
| 17 | 2729 | 0 | 0 | 0.21606
| 18 | 2730 | 0 | 0 | 0.30848
| 19 | 2731 | 0 | 0 | 0.43193
| 20 | 2732 | 0 | 0 | 0.43193
| 21 | 2733 | 0 | 0 | 0.4113
| 22 | 2734 | 0 | 0 | 0.32879
| 23 | 2735 | 0 | 0 | 0.20547
| 24 | 2736 | 0 | 0 | 0.0092419
2015-04-25 | 1 | 2737 | 0 | 0 | 0.0092419
| 2 | 2738 | 0 | 0 | 0.0092419
| 3 | 2739 | 0 | 0 | 0.0092419
| 4 | 2740 | 0 | 0 | 0.0092419
| 5 | 2741 | 0 | 0 | 0.0092419
| 6 | 2742 | 0 | 0 | 0.15814
| 7 | 2743 | 0 | 0 | 0.24132
| 8 | 2744 | 0 | 0 | 0.15814
| 9 | 2745 | 0 | 0 | 0.059605
| 10 | 2746 | 0 | 0 | 0.06992
| 11 | 2747 | 0 | 0 | 0.06992
| 12 | 2748 | 0 | 0 | 0.090549
| 13 | 2749 | 0 | 0 | 0.090549
| 14 | 2750 | 0 | 0 | 0.06992
| 15 | 2751 | 0 | 0 | 0.090549
| 16 | 2752 | 0 | 0 | 0.090549
| 17 | 2753 | 0 | 0 | 0.21606
| 18 | 2754 | 0 | 0 | 0.30848
| 19 | 2755 | 0 | 0 | 0.43193
| 20 | 2756 | 0 | 0 | 0.43193
| 21 | 2757 | 0 | 0 | 0.4113
| 22 | 2758 | 0 | 0 | 0.32879
| 23 | 2759 | 0 | 0 | 0.20547
| 24 | 2760 | 0 | 0 | 0.0092419
2015-04-26 | 1 | 2761 | 0 | 0 | 0.0092419
| 2 | 2762 | 0 | 0 | 0.0092419
| 3 | 2763 | 0 | 0 | 0.0092419
| 4 | 2764 | 0 | 0 | 0.0092419
| 5 | 2765 | 0 | 0 | 0.0092419
| 6 | 2766 | 0 | 0 | 0.15814
| 7 | 2767 | 0 | 0 | 0.24132
| 8 | 2768 | 0 | 0 | 0.15814
| 9 | 2769 | 0 | 0 | 0.059605
| 10 | 2770 | 0 | 0 | 0.06992
| 11 | 2771 | 0 | 0 | 0.06992
| 12 | 2772 | 0 | 0 | 0.090549
| 13 | 2773 | 0 | 0 | 0.090549
| 14 | 2774 | 0 | 0 | 0.06992
| 15 | 2775 | 0 | 0 | 0.090549
| 16 | 2776 | 0 | 0 | 0.090549
| 17 | 2777 | 0 | 0 | 0.21606
| 18 | 2778 | 0 | 0 | 0.30848
| 19 | 2779 | 0 | 0 | 0.43193
| 20 | 2780 | 0 | 0 | 0.43193
| 21 | 2781 | 0 | 0 | 0.4113
| 22 | 2782 | 0 | 0 | 0.32879
| 23 | 2783 | 0 | 0 | 0.20547
| 24 | 2784 | 0 | 0 | 0.0092419
2015-04-27 | 1 | 2785 | 0 | 0 | 0.0092419
| 2 | 2786 | 0 | 0 | 0.0092419
| 3 | 2787 | 0 | 0 | 0.0092419
| 4 | 2788 | 0 | 0 | 0.0092419
| 5 | 2789 | 0 | 0 | 0.0092419
| 6 | 2790 | 0 | 0 | 0.15814
| 7 | 2791 | 0 | 0 | 0.24132
| 8 | 2792 | 0 | 0 | 0.15814
| 9 | 2793 | 0 | 0 | 0.059605
| 10 | 2794 | 0 | 0 | 0.06992
| 11 | 2795 | 0 | 0 | 0.06992
| 12 | 2796 | 0 | 0 | 0.090549
| 13 | 2797 | 0 | 0 | 0.090549
| 14 | 2798 | 0 | 0 | 0.06992
| 15 | 2799 | 0 | 0 | 0.090549
| 16 | 2800 | 0 | 0 | 0.090549
| 17 | 2801 | 0 | 0 | 0.21606
| 18 | 2802 | 0 | 0 | 0.30848
| 19 | 2803 | 0 | 0 | 0.43193
| 20 | 2804 | 0 | 0 | 0.43193
| 21 | 2805 | 0 | 0 | 0.4113
| 22 | 2806 | 0 | 0 | 0.32879
| 23 | 2807 | 0 | 0 | 0.20547
| 24 | 2808 | 0 | 0 | 0.0092419
2015-04-28 | 1 | 2809 | 0 | 0 | 0.0092419
| 2 | 2810 | 0 | 0 | 0.0092419
| 3 | 2811 | 0 | 0 | 0.0092419
| 4 | 2812 | 0 | 0 | 0.0092419
| 5 | 2813 | 0 | 0 | 0.0092419
| 6 | 2814 | 0 | 0 | 0.15814
| 7 | 2815 | 0 | 0 | 0.24132
| 8 | 2816 | 0 | 0 | 0.15814
| 9 | 2817 | 0 | 0 | 0.04929
| 10 | 2818 | 0 | 0 | 0.06992
| 11 | 2819 | 0 | 0 | 0.06992
| 12 | 2820 | 0 | 0 | 0.11118
| 13 | 2821 | 0 | 0 | 0.11118
| 14 | 2822 | 0 | 0 | 0.11118
| 15 | 2823 | 0 | 0 | 0.11118
| 16 | 2824 | 0 | 0 | 0.11118
| 17 | 2825 | 0 | 0 | 0.18511
| 18 | 2826 | 0 | 0 | 0.27753
| 19 | 2827 | 0 | 0 | 0.43193
| 20 | 2828 | 0 | 0 | 0.43193
| 21 | 2829 | 0 | 0 | 0.4113
| 22 | 2830 | 0 | 0 | 0.34941
| 23 | 2831 | 0 | 0 | 0.2261
| 24 | 2832 | 0 | 0 | 0.029871
2015-04-29 | 1 | 2833 | 0 | 0 | 0.0092419
| 2 | 2834 | 0 | 0 | 0.0092419
| 3 | 2835 | 0 | 0 | 0.0092419
| 4 | 2836 | 0 | 0 | 0.0092419
| 5 | 2837 | 0 | 0 | 0.0092419
| 6 | 2838 | 0 | 0 | 0.15814
| 7 | 2839 | 0 | 0 | 0.24132
| 8 | 2840 | 0 | 0 | 0.15814
| 9 | 2841 | 0 | 0 | 0.04929
| 10 | 2842 | 0 | 0 | 0.06992
| 11 | 2843 | 0 | 0 | 0.06992
| 12 | 2844 | 0 | 0 | 0.11118
| 13 | 2845 | 0 | 0 | 0.11118
| 14 | 2846 | 0 | 0 | 0.11118
| 15 | 2847 | 0 | 0 | 0.11118
| 16 | 2848 | 0 | 0 | 0.11118
| 17 | 2849 | 0 | 0 | 0.18511
| 18 | 2850 | 0 | 0 | 0.27753
| 19 | 2851 | 0 | 0 | 0.43193
| 20 | 2852 | 0 | 0 | 0.43193
| 21 | 2853 | 0 | 0 | 0.4113
| 22 | 2854 | 0 | 0 | 0.34941
| 23 | 2855 | 0 | 0 | 0.2261
| 24 | 2856 | 0 | 0 | 0.029871
2015-04-30 | 1 | 2857 | 0 | 0 | 0.0092419
| 2 | 2858 | 0 | 0 | 0.0092419
| 3 | 2859 | 0 | 0 | 0.0092419
| 4 | 2860 | 0 | 0 | 0.0092419
| 5 | 2861 | 0 | 0 | 0.0092419
| 6 | 2862 | 0 | 0 | 0.15814
| 7 | 2863 | 0 | 0 | 0.24132
| 8 | 2864 | 0 | 0 | 0.15814
| 9 | 2865 | 0 | 0 | 0.059605
| 10 | 2866 | 0 | 0 | 0.06992
| 11 | 2867 | 0 | 0 | 0.06992
| 12 | 2868 | 0 | 0 | 0.090549
| 13 | 2869 | 0 | 0 | 0.090549
| 14 | 2870 | 0 | 0 | 0.06992
| 15 | 2871 | 0 | 0 | 0.090549
| 16 | 2872 | 0 | 0 | 0.090549
| 17 | 2873 | 0 | 0 | 0.21606
| 18 | 2874 | 0 | 0 | 0.30848
| 19 | 2875 | 0 | 0 | 0.43193
| 20 | 2876 | 0 | 0 | 0.43193
| 21 | 2877 | 0 | 0 | 0.4113
| 22 | 2878 | 0 | 0 | 0.32879
| 23 | 2879 | 0 | 0 | 0.20547
| 24 | 2880 | 0 | 0 | 0.0092419
2015-05-01 | 1 | 2881 | 0 | 0 | 0.0092419
| 2 | 2882 | 0 | 0 | 0.0092419
| 3 | 2883 | 0 | 0 | 0.0092419
| 4 | 2884 | 0 | 0 | 0.0092419
| 5 | 2885 | 0 | 0 | 0.0092419
| 6 | 2886 | 0 | 0 | 0.15814
| 7 | 2887 | 0 | 0 | 0.24132
| 8 | 2888 | 0 | 0 | 0.15814
| 9 | 2889 | 0 | 0 | 0.059605
| 10 | 2890 | 0 | 0 | 0.06992
| 11 | 2891 | 0 | 0 | 0.06992
| 12 | 2892 | 0 | 0 | 0.090549
| 13 | 2893 | 0 | 0 | 0.090549
| 14 | 2894 | 0 | 0 | 0.06992
| 15 | 2895 | 0 | 0 | 0.090549
| 16 | 2896 | 0 | 0 | 0.090549
| 17 | 2897 | 0 | 0 | 0.21606
| 18 | 2898 | 0 | 0 | 0.30848
| 19 | 2899 | 0 | 0 | 0.43193
| 20 | 2900 | 0 | 0 | 0.43193
| 21 | 2901 | 0 | 0 | 0.4113
| 22 | 2902 | 0 | 0 | 0.32879
| 23 | 2903 | 0 | 0 | 0.20547
| 24 | 2904 | 0 | 0 | 0.0092419
2015-05-02 | 1 | 2905 | 0 | 0 | 0.0092419
| 2 | 2906 | 0 | 0 | 0.0092419
| 3 | 2907 | 0 | 0 | 0.0092419
| 4 | 2908 | 0 | 0 | 0.0092419
| 5 | 2909 | 0 | 0 | 0.0092419
| 6 | 2910 | 0 | 0 | 0.15814
| 7 | 2911 | 0 | 0 | 0.24132
| 8 | 2912 | 0 | 0 | 0.15814
| 9 | 2913 | 0 | 0 | 0.059605
| 10 | 2914 | 0 | 0 | 0.06992
| 11 | 2915 | 0 | 0 | 0.06992
| 12 | 2916 | 0 | 0 | 0.090549
| 13 | 2917 | 0 | 0 | 0.090549
| 14 | 2918 | 0 | 0 | 0.06992
| 15 | 2919 | 0 | 0 | 0.090549
| 16 | 2920 | 0 | 0 | 0.090549
| 17 | 2921 | 0 | 0 | 0.21606
| 18 | 2922 | 0 | 0 | 0.30848
| 19 | 2923 | 0 | 0 | 0.43193
| 20 | 2924 | 0 | 0 | 0.43193
| 21 | 2925 | 0 | 0 | 0.4113
| 22 | 2926 | 0 | 0 | 0.32879
| 23 | 2927 | 0 | 0 | 0.20547
| 24 | 2928 | 0 | 0 | 0.0092419
2015-05-03 | 1 | 2929 | 0 | 0 | 0.0092419
| 2 | 2930 | 0 | 0 | 0.0092419
| 3 | 2931 | 0 | 0 | 0.0092419
| 4 | 2932 | 0 | 0 | 0.0092419
| 5 | 2933 | 0 | 0 | 0.0092419
| 6 | 2934 | 0 | 0 | 0.15814
| 7 | 2935 | 0 | 0 | 0.24132
| 8 | 2936 | 0 | 0 | 0.15814
| 9 | 2937 | 0 | 0 | 0.059605
| 10 | 2938 | 0 | 0 | 0.06992
| 11 | 2939 | 0 | 0 | 0.06992
| 12 | 2940 | 0 | 0 | 0.090549
| 13 | 2941 | 0 | 0 | 0.090549
| 14 | 2942 | 0 | 0 | 0.06992
| 15 | 2943 | 0 | 0 | 0.090549
| 16 | 2944 | 0 | 0 | 0.090549
| 17 | 2945 | 0 | 0 | 0.21606
| 18 | 2946 | 0 | 0 | 0.30848
| 19 | 2947 | 0 | 0 | 0.43193
| 20 | 2948 | 0 | 0 | 0.43193
| 21 | 2949 | 0 | 0 | 0.4113
| 22 | 2950 | 0 | 0 | 0.32879
| 23 | 2951 | 0 | 0 | 0.20547
| 24 | 2952 | 0 | 0 | 0.0092419
2015-05-04 | 1 | 2953 | 0 | 0 | 0.0092419
| 2 | 2954 | 0 | 0 | 0.0092419
| 3 | 2955 | 0 | 0 | 0.0092419
| 4 | 2956 | 0 | 0 | 0.0092419
| 5 | 2957 | 0 | 0 | 0.0092419
| 6 | 2958 | 0 | 0 | 0.15814
| 7 | 2959 | 0 | 0 | 0.24132
| 8 | 2960 | 0 | 0 | 0.15814
| 9 | 2961 | 0 | 0 | 0.059605
| 10 | 2962 | 0 | 0 | 0.06992
| 11 | 2963 | 0 | 0 | 0.06992
| 12 | 2964 | 0 | 0 | 0.090549
| 13 | 2965 | 0 | 0 | 0.090549
| 14 | 2966 | 0 | 0 | 0.06992
| 15 | 2967 | 0 | 0 | 0.090549
| 16 | 2968 | 0 | 0 | 0.090549
| 17 | 2969 | 0 | 0 | 0.21606
| 18 | 2970 | 0 | 0 | 0.30848
| 19 | 2971 | 0 | 0 | 0.43193
| 20 | 2972 | 0 | 0 | 0.43193
| 21 | 2973 | 0 | 0 | 0.4113
| 22 | 2974 | 0 | 0 | 0.32879
| 23 | 2975 | 0 | 0 | 0.20547
| 24 | 2976 | 0 | 0 | 0.0092419
2015-05-05 | 1 | 2977 | 0 | 0 | 0.0092419
| 2 | 2978 | 0 | 0 | 0.0092419
| 3 | 2979 | 0 | 0 | 0.0092419
| 4 | 2980 | 0 | 0 | 0.0092419
| 5 | 2981 | 0 | 0 | 0.0092419
| 6 | 2982 | 0 | 0 | 0.15814
| 7 | 2983 | 0 | 0 | 0.24132
| 8 | 2984 | 0 | 0 | 0.15814
| 9 | 2985 | 0 | 0 | 0.04929
| 10 | 2986 | 0 | 0 | 0.06992
| 11 | 2987 | 0 | 0 | 0.06992
| 12 | 2988 | 0 | 0 | 0.11118
| 13 | 2989 | 0 | 0 | 0.11118
| 14 | 2990 | 0 | 0 | 0.11118
| 15 | 2991 | 0 | 0 | 0.11118
| 16 | 2992 | 0 | 0 | 0.11118
| 17 | 2993 | 0 | 0 | 0.18511
| 18 | 2994 | 0 | 0 | 0.27753
| 19 | 2995 | 0 | 0 | 0.43193
| 20 | 2996 | 0 | 0 | 0.43193
| 21 | 2997 | 0 | 0 | 0.4113
| 22 | 2998 | 0 | 0 | 0.34941
| 23 | 2999 | 0 | 0 | 0.2261
| 24 | 3000 | 0 | 0 | 0.029871
2015-05-06 | 1 | 3001 | 0 | 0 | 0.0092419
| 2 | 3002 | 0 | 0 | 0.0092419
| 3 | 3003 | 0 | 0 | 0.0092419
| 4 | 3004 | 0 | 0 | 0.0092419
| 5 | 3005 | 0 | 0 | 0.0092419
| 6 | 3006 | 0 | 0 | 0.15814
| 7 | 3007 | 0 | 0 | 0.24132
| 8 | 3008 | 0 | 0 | 0.15814
| 9 | 3009 | 0 | 0 | 0.04929
| 10 | 3010 | 0 | 0 | 0.06992
| 11 | 3011 | 0 | 0 | 0.06992
| 12 | 3012 | 0 | 0 | 0.11118
| 13 | 3013 | 0 | 0 | 0.11118
| 14 | 3014 | 0 | 0 | 0.11118
| 15 | 3015 | 0 | 0 | 0.11118
| 16 | 3016 | 0 | 0 | 0.11118
| 17 | 3017 | 0 | 0 | 0.18511
| 18 | 3018 | 0 | 0 | 0.27753
| 19 | 3019 | 0 | 0 | 0.43193
| 20 | 3020 | 0 | 0 | 0.43193
| 21 | 3021 | 0 | 0 | 0.4113
| 22 | 3022 | 0 | 0 | 0.34941
| 23 | 3023 | 0 | 0 | 0.2261
| 24 | 3024 | 0 | 0 | 0.029871
2015-05-07 | 1 | 3025 | 0 | 0 | 0.0092419
| 2 | 3026 | 0 | 0 | 0.0092419
| 3 | 3027 | 0 | 0 | 0.0092419
| 4 | 3028 | 0 | 0 | 0.0092419
| 5 | 3029 | 0 | 0 | 0.0092419
| 6 | 3030 | 0 | 0 | 0.15814
| 7 | 3031 | 0 | 0 | 0.24132
| 8 | 3032 | 0 | 0 | 0.15814
| 9 | 3033 | 0 | 0 | 0.059605
| 10 | 3034 | 0 | 0 | 0.06992
| 11 | 3035 | 0 | 0 | 0.06992
| 12 | 3036 | 0 | 0 | 0.090549
| 13 | 3037 | 0 | 0 | 0.090549
| 14 | 3038 | 0 | 0 | 0.06992
| 15 | 3039 | 0 | 0 | 0.090549
| 16 | 3040 | 0 | 0 | 0.090549
| 17 | 3041 | 0 | 0 | 0.21606
| 18 | 3042 | 0 | 0 | 0.30848
| 19 | 3043 | 0 | 0 | 0.43193
| 20 | 3044 | 0 | 0 | 0.43193
| 21 | 3045 | 0 | 0 | 0.4113
| 22 | 3046 | 0 | 0 | 0.32879
| 23 | 3047 | 0 | 0 | 0.20547
| 24 | 3048 | 0 | 0 | 0.0092419
2015-05-08 | 1 | 3049 | 0 | 0 | 0.0092419
| 2 | 3050 | 0 | 0 | 0.0092419
| 3 | 3051 | 0 | 0 | 0.0092419
| 4 | 3052 | 0 | 0 | 0.0092419
| 5 | 3053 | 0 | 0 | 0.0092419
| 6 | 3054 | 0 | 0 | 0.15814
| 7 | 3055 | 0 | 0 | 0.24132
| 8 | 3056 | 0 | 0 | 0.15814
| 9 | 3057 | 0 | 0 | 0.059605
| 10 | 3058 | 0 | 0 | 0.06992
| 11 | 3059 | 0 | 0 | 0.06992
| 12 | 3060 | 0 | 0 | 0.090549
| 13 | 3061 | 0 | 0 | 0.090549
| 14 | 3062 | 0 | 0 | 0.06992
| 15 | 3063 | 0 | 0 | 0.090549
| 16 | 3064 | 0 | 0 | 0.090549
| 17 | 3065 | 0 | 0 | 0.21606
| 18 | 3066 | 0 | 0 | 0.30848
| 19 | 3067 | 0 | 0 | 0.43193
| 20 | 3068 | 0 | 0 | 0.43193
| 21 | 3069 | 0 | 0 | 0.4113
| 22 | 3070 | 0 | 0 | 0.32879
| 23 | 3071 | 0 | 0 | 0.20547
| 24 | 3072 | 0 | 0 | 0.0092419
2015-05-09 | 1 | 3073 | 0 | 0 | 0.0092419
| 2 | 3074 | 0 | 0 | 0.0092419
| 3 | 3075 | 0 | 0 | 0.0092419
| 4 | 3076 | 0 | 0 | 0.0092419
| 5 | 3077 | 0 | 0 | 0.0092419
| 6 | 3078 | 0 | 0 | 0.15814
| 7 | 3079 | 0 | 0 | 0.24132
| 8 | 3080 | 0 | 0 | 0.15814
| 9 | 3081 | 0 | 0 | 0.059605
| 10 | 3082 | 0 | 0 | 0.06992
| 11 | 3083 | 0 | 0 | 0.06992
| 12 | 3084 | 0 | 0 | 0.090549
| 13 | 3085 | 0 | 0 | 0.090549
| 14 | 3086 | 0 | 0 | 0.06992
| 15 | 3087 | 0 | 0 | 0.090549
| 16 | 3088 | 0 | 0 | 0.090549
| 17 | 3089 | 0 | 0 | 0.21606
| 18 | 3090 | 0 | 0 | 0.30848
| 19 | 3091 | 0 | 0 | 0.43193
| 20 | 3092 | 0 | 0 | 0.43193
| 21 | 3093 | 0 | 0 | 0.4113
| 22 | 3094 | 0 | 0 | 0.32879
| 23 | 3095 | 0 | 0 | 0.20547
| 24 | 3096 | 0 | 0 | 0.0092419
2015-05-10 | 1 | 3097 | 0 | 0 | 0.0092419
| 2 | 3098 | 0 | 0 | 0.0092419
| 3 | 3099 | 0 | 0 | 0.0092419
| 4 | 3100 | 0 | 0 | 0.0092419
| 5 | 3101 | 0 | 0 | 0.0092419
| 6 | 3102 | 0 | 0 | 0.15814
| 7 | 3103 | 0 | 0 | 0.24132
| 8 | 3104 | 0 | 0 | 0.15814
| 9 | 3105 | 0 | 0 | 0.059605
| 10 | 3106 | 0 | 0 | 0.06992
| 11 | 3107 | 0 | 0 | 0.06992
| 12 | 3108 | 0 | 0 | 0.090549
| 13 | 3109 | 0 | 0 | 0.090549
| 14 | 3110 | 0 | 0 | 0.06992
| 15 | 3111 | 0 | 0 | 0.090549
| 16 | 3112 | 0 | 0 | 0.090549
| 17 | 3113 | 0 | 0 | 0.21606
| 18 | 3114 | 0 | 0 | 0.30848
| 19 | 3115 | 0 | 0 | 0.43193
| 20 | 3116 | 0 | 0 | 0.43193
| 21 | 3117 | 0 | 0 | 0.4113
| 22 | 3118 | 0 | 0 | 0.32879
| 23 | 3119 | 0 | 0 | 0.20547
| 24 | 3120 | 0 | 0 | 0.0092419
2015-05-11 | 1 | 3121 | 0 | 0 | 0.0092419
| 2 | 3122 | 0 | 0 | 0.0092419
| 3 | 3123 | 0 | 0 | 0.0092419
| 4 | 3124 | 0 | 0 | 0.0092419
| 5 | 3125 | 0 | 0 | 0.0092419
| 6 | 3126 | 0 | 0 | 0.15814
| 7 | 3127 | 0 | 0 | 0.24132
| 8 | 3128 | 0 | 0 | 0.15814
| 9 | 3129 | 0 | 0 | 0.059605
| 10 | 3130 | 0 | 0 | 0.06992
| 11 | 3131 | 0 | 0 | 0.06992
| 12 | 3132 | 0 | 0 | 0.090549
| 13 | 3133 | 0 | 0 | 0.090549
| 14 | 3134 | 0 | 0 | 0.06992
| 15 | 3135 | 0 | 0 | 0.090549
| 16 | 3136 | 0 | 0 | 0.090549
| 17 | 3137 | 0 | 0 | 0.21606
| 18 | 3138 | 0 | 0 | 0.30848
| 19 | 3139 | 0 | 0 | 0.43193
| 20 | 3140 | 0 | 0 | 0.43193
| 21 | 3141 | 0 | 0 | 0.4113
| 22 | 3142 | 0 | 0 | 0.32879
| 23 | 3143 | 0 | 0 | 0.20547
| 24 | 3144 | 0 | 0 | 0.0092419
2015-05-12 | 1 | 3145 | 0 | 0 | 0.0092419
| 2 | 3146 | 0 | 0 | 0.0092419
| 3 | 3147 | 0 | 0 | 0.0092419
| 4 | 3148 | 0 | 0 | 0.0092419
| 5 | 3149 | 0 | 0 | 0.0092419
| 6 | 3150 | 0 | 0 | 0.15814
| 7 | 3151 | 0 | 0 | 0.24132
| 8 | 3152 | 0 | 0 | 0.15814
| 9 | 3153 | 0 | 0 | 0.04929
| 10 | 3154 | 0 | 0 | 0.06992
| 11 | 3155 | 0 | 0 | 0.06992
| 12 | 3156 | 0 | 0 | 0.11118
| 13 | 3157 | 0 | 0 | 0.11118
| 14 | 3158 | 0 | 0 | 0.11118
| 15 | 3159 | 0 | 0 | 0.11118
| 16 | 3160 | 0 | 0 | 0.11118
| 17 | 3161 | 0 | 0 | 0.18511
| 18 | 3162 | 0 | 0 | 0.27753
| 19 | 3163 | 0 | 0 | 0.43193
| 20 | 3164 | 0 | 0 | 0.43193
| 21 | 3165 | 0 | 0 | 0.4113
| 22 | 3166 | 0 | 0 | 0.34941
| 23 | 3167 | 0 | 0 | 0.2261
| 24 | 3168 | 0 | 0 | 0.029871
2015-05-13 | 1 | 3169 | 0 | 0 | 0.0092419
| 2 | 3170 | 0 | 0 | 0.0092419
| 3 | 3171 | 0 | 0 | 0.0092419
| 4 | 3172 | 0 | 0 | 0.0092419
| 5 | 3173 | 0 | 0 | 0.0092419
| 6 | 3174 | 0 | 0 | 0.15814
| 7 | 3175 | 0 | 0 | 0.24132
| 8 | 3176 | 0 | 0 | 0.15814
| 9 | 3177 | 0 | 0 | 0.04929
| 10 | 3178 | 0 | 0 | 0.06992
| 11 | 3179 | 0 | 0 | 0.06992
| 12 | 3180 | 0 | 0 | 0.11118
| 13 | 3181 | 0 | 0 | 0.11118
| 14 | 3182 | 0 | 0 | 0.11118
| 15 | 3183 | 0 | 0 | 0.11118
| 16 | 3184 | 0 | 0 | 0.11118
| 17 | 3185 | 0 | 0 | 0.18511
| 18 | 3186 | 0 | 0 | 0.27753
| 19 | 3187 | 0 | 0 | 0.43193
| 20 | 3188 | 0 | 0 | 0.43193
| 21 | 3189 | 0 | 0 | 0.4113
| 22 | 3190 | 0 | 0 | 0.34941
| 23 | 3191 | 0 | 0 | 0.2261
| 24 | 3192 | 0 | 0 | 0.029871
2015-05-14 | 1 | 3193 | 0 | 0 | 0.0092419
| 2 | 3194 | 0 | 0 | 0.0092419
| 3 | 3195 | 0 | 0 | 0.0092419
| 4 | 3196 | 0 | 0 | 0.0092419
| 5 | 3197 | 0 | 0 | 0.0092419
| 6 | 3198 | 0 | 0 | 0.15814
| 7 | 3199 | 0 | 0 | 0.24132
| 8 | 3200 | 0 | 0 | 0.15814
| 9 | 3201 | 0 | 0 | 0.059605
| 10 | 3202 | 0 | 0 | 0.06992
| 11 | 3203 | 0 | 0 | 0.06992
| 12 | 3204 | 0 | 0 | 0.090549
| 13 | 3205 | 0 | 0 | 0.090549
| 14 | 3206 | 0 | 0 | 0.06992
| 15 | 3207 | 0 | 0 | 0.090549
| 16 | 3208 | 0 | 0 | 0.090549
| 17 | 3209 | 0 | 0 | 0.21606
| 18 | 3210 | 0 | 0 | 0.30848
| 19 | 3211 | 0 | 0 | 0.43193
| 20 | 3212 | 0 | 0 | 0.43193
| 21 | 3213 | 0 | 0 | 0.4113
| 22 | 3214 | 0 | 0 | 0.32879
| 23 | 3215 | 0 | 0 | 0.20547
| 24 | 3216 | 0 | 0 | 0.0092419
2015-05-15 | 1 | 3217 | 0 | 0 | 0.0092419
| 2 | 3218 | 0 | 0 | 0.0092419
| 3 | 3219 | 0 | 0 | 0.0092419
| 4 | 3220 | 0 | 0 | 0.0092419
| 5 | 3221 | 0 | 0 | 0.0092419
| 6 | 3222 | 0 | 0 | 0.15814
| 7 | 3223 | 0 | 0 | 0.24132
| 8 | 3224 | 0 | 0 | 0.15814
| 9 | 3225 | 0 | 0 | 0.059605
| 10 | 3226 | 0 | 0 | 0.06992
| 11 | 3227 | 0 | 0 | 0.06992
| 12 | 3228 | 0 | 0 | 0.090549
| 13 | 3229 | 0 | 0 | 0.090549
| 14 | 3230 | 0 | 0 | 0.06992
| 15 | 3231 | 0 | 0 | 0.090549
| 16 | 3232 | 0 | 0 | 0.090549
| 17 | 3233 | 0 | 0 | 0.21606
| 18 | 3234 | 0 | 0 | 0.30848
| 19 | 3235 | 0 | 0 | 0.43193
| 20 | 3236 | 0 | 0 | 0.43193
| 21 | 3237 | 0 | 0 | 0.4113
| 22 | 3238 | 0 | 0 | 0.32879
| 23 | 3239 | 0 | 0 | 0.20547
| 24 | 3240 | 0 | 0 | 0.0092419
2015-05-16 | 1 | 3241 | 0 | 0 | 0.0092419
| 2 | 3242 | 0 | 0 | 0.0092419
| 3 | 3243 | 0 | 0 | 0.0092419
| 4 | 3244 | 0 | 0 | 0.0092419
| 5 | 3245 | 0 | 0 | 0.0092419
| 6 | 3246 | 0 | 0 | 0.15814
| 7 | 3247 | 0 | 0 | 0.24132
| 8 | 3248 | 0 | 0 | 0.15814
| 9 | 3249 | 0 | 0 | 0.059605
| 10 | 3250 | 0 | 0 | 0.06992
| 11 | 3251 | 0 | 0 | 0.06992
| 12 | 3252 | 0 | 0 | 0.090549
| 13 | 3253 | 0 | 0 | 0.090549
| 14 | 3254 | 0 | 0 | 0.06992
| 15 | 3255 | 0 | 0 | 0.090549
| 16 | 3256 | 0 | 0 | 0.090549
| 17 | 3257 | 0 | 0 | 0.21606
| 18 | 3258 | 0 | 0 | 0.30848
| 19 | 3259 | 0 | 0 | 0.43193
| 20 | 3260 | 0 | 0 | 0.43193
| 21 | 3261 | 0 | 0 | 0.4113
| 22 | 3262 | 0 | 0 | 0.32879
| 23 | 3263 | 0 | 0 | 0.20547
| 24 | 3264 | 0 | 0 | 0.0092419
2015-05-17 | 1 | 3265 | 0 | 0 | 0.0092419
| 2 | 3266 | 0 | 0 | 0.0092419
| 3 | 3267 | 0 | 0 | 0.0092419
| 4 | 3268 | 0 | 0 | 0.0092419
| 5 | 3269 | 0 | 0 | 0.0092419
| 6 | 3270 | 0 | 0 | 0.15814
| 7 | 3271 | 0 | 0 | 0.24132
| 8 | 3272 | 0 | 0 | 0.15814
| 9 | 3273 | 0 | 0 | 0.059605
| 10 | 3274 | 0 | 0 | 0.06992
| 11 | 3275 | 0 | 0 | 0.06992
| 12 | 3276 | 0 | 0 | 0.090549
| 13 | 3277 | 0 | 0 | 0.090549
| 14 | 3278 | 0 | 0 | 0.06992
| 15 | 3279 | 0 | 0 | 0.090549
| 16 | 3280 | 0 | 0 | 0.090549
| 17 | 3281 | 0 | 0 | 0.21606
| 18 | 3282 | 0 | 0 | 0.30848
| 19 | 3283 | 0 | 0 | 0.43193
| 20 | 3284 | 0 | 0 | 0.43193
| 21 | 3285 | 0 | 0 | 0.4113
| 22 | 3286 | 0 | 0 | 0.32879
| 23 | 3287 | 0 | 0 | 0.20547
| 24 | 3288 | 0 | 0 | 0.0092419
2015-05-18 | 1 | 3289 | 0 | 0 | 0.0092419
| 2 | 3290 | 0 | 0 | 0.0092419
| 3 | 3291 | 0 | 0 | 0.0092419
| 4 | 3292 | 0 | 0 | 0.0092419
| 5 | 3293 | 0 | 0 | 0.0092419
| 6 | 3294 | 0 | 0 | 0.15814
| 7 | 3295 | 0 | 0 | 0.24132
| 8 | 3296 | 0 | 0 | 0.15814
| 9 | 3297 | 0 | 0 | 0.059605
| 10 | 3298 | 0 | 0 | 0.06992
| 11 | 3299 | 0 | 0 | 0.06992
| 12 | 3300 | 0 | 0 | 0.090549
| 13 | 3301 | 0 | 0 | 0.090549
| 14 | 3302 | 0 | 0 | 0.06992
| 15 | 3303 | 0 | 0 | 0.090549
| 16 | 3304 | 0 | 0 | 0.090549
| 17 | 3305 | 0 | 0 | 0.21606
| 18 | 3306 | 0 | 0 | 0.30848
| 19 | 3307 | 0 | 0 | 0.43193
| 20 | 3308 | 0 | 0 | 0.43193
| 21 | 3309 | 0 | 0 | 0.4113
| 22 | 3310 | 0 | 0 | 0.32879
| 23 | 3311 | 0 | 0 | 0.20547
| 24 | 3312 | 0 | 0 | 0.0092419
2015-05-19 | 1 | 3313 | 0 | 0 | 0.0092419
| 2 | 3314 | 0 | 0 | 0.0092419
| 3 | 3315 | 0 | 0 | 0.0092419
| 4 | 3316 | 0 | 0 | 0.0092419
| 5 | 3317 | 0 | 0 | 0.0092419
| 6 | 3318 | 0 | 0 | 0.15814
| 7 | 3319 | 0 | 0 | 0.24132
| 8 | 3320 | 0 | 0 | 0.15814
| 9 | 3321 | 0 | 0 | 0.04929
| 10 | 3322 | 0 | 0 | 0.06992
| 11 | 3323 | 0 | 0 | 0.06992
| 12 | 3324 | 0 | 0 | 0.11118
| 13 | 3325 | 0 | 0 | 0.11118
| 14 | 3326 | 0 | 0 | 0.11118
| 15 | 3327 | 0 | 0 | 0.11118
| 16 | 3328 | 0 | 0 | 0.11118
| 17 | 3329 | 0 | 0 | 0.18511
| 18 | 3330 | 0 | 0 | 0.27753
| 19 | 3331 | 0 | 0 | 0.43193
| 20 | 3332 | 0 | 0 | 0.43193
| 21 | 3333 | 0 | 0 | 0.4113
| 22 | 3334 | 0 | 0 | 0.34941
| 23 | 3335 | 0 | 0 | 0.2261
| 24 | 3336 | 0 | 0 | 0.029871
2015-05-20 | 1 | 3337 | 0 | 0 | 0.0092419
| 2 | 3338 | 0 | 0 | 0.0092419
| 3 | 3339 | 0 | 0 | 0.0092419
| 4 | 3340 | 0 | 0 | 0.0092419
| 5 | 3341 | 0 | 0 | 0.0092419
| 6 | 3342 | 0 | 0 | 0.15814
| 7 | 3343 | 0 | 0 | 0.24132
| 8 | 3344 | 0 | 0 | 0.15814
| 9 | 3345 | 0 | 0 | 0.04929
| 10 | 3346 | 0 | 0 | 0.06992
| 11 | 3347 | 0 | 0 | 0.06992
| 12 | 3348 | 0 | 0 | 0.11118
| 13 | 3349 | 0 | 0 | 0.11118
| 14 | 3350 | 0 | 0 | 0.11118
| 15 | 3351 | 0 | 0 | 0.11118
| 16 | 3352 | 0 | 0 | 0.11118
| 17 | 3353 | 0 | 0 | 0.18511
| 18 | 3354 | 0 | 0 | 0.27753
| 19 | 3355 | 0 | 0 | 0.43193
| 20 | 3356 | 0 | 0 | 0.43193
| 21 | 3357 | 0 | 0 | 0.4113
| 22 | 3358 | 0 | 0 | 0.34941
| 23 | 3359 | 0 | 0 | 0.2261
| 24 | 3360 | 0 | 0 | 0.029871
2015-05-21 | 1 | 3361 | 0 | 0 | 0.0092419
| 2 | 3362 | 0 | 0 | 0.0092419
| 3 | 3363 | 0 | 0 | 0.0092419
| 4 | 3364 | 0 | 0 | 0.0092419
| 5 | 3365 | 0 | 0 | 0.0092419
| 6 | 3366 | 0 | 0 | 0.15814
| 7 | 3367 | 0 | 0 | 0.24132
| 8 | 3368 | 0 | 0 | 0.15814
| 9 | 3369 | 0 | 0 | 0.059605
| 10 | 3370 | 0 | 0 | 0.06992
| 11 | 3371 | 0 | 0 | 0.06992
| 12 | 3372 | 0 | 0 | 0.090549
| 13 | 3373 | 0 | 0 | 0.090549
| 14 | 3374 | 0 | 0 | 0.06992
| 15 | 3375 | 0 | 0 | 0.090549
| 16 | 3376 | 0 | 0 | 0.090549
| 17 | 3377 | 0 | 0 | 0.21606
| 18 | 3378 | 0 | 0 | 0.30848
| 19 | 3379 | 0 | 0 | 0.43193
| 20 | 3380 | 0 | 0 | 0.43193
| 21 | 3381 | 0 | 0 | 0.4113
| 22 | 3382 | 0 | 0 | 0.32879
| 23 | 3383 | 0 | 0 | 0.20547
| 24 | 3384 | 0 | 0 | 0.0092419
2015-05-22 | 1 | 3385 | 0 | 0 | 0.0092419
| 2 | 3386 | 0 | 0 | 0.0092419
| 3 | 3387 | 0 | 0 | 0.0092419
| 4 | 3388 | 0 | 0 | 0.0092419
| 5 | 3389 | 0 | 0 | 0.0092419
| 6 | 3390 | 0 | 0 | 0.15814
| 7 | 3391 | 0 | 0 | 0.24132
| 8 | 3392 | 0 | 0 | 0.15814
| 9 | 3393 | 0 | 0 | 0.059605
| 10 | 3394 | 0 | 0 | 0.06992
| 11 | 3395 | 0 | 0 | 0.06992
| 12 | 3396 | 0 | 0 | 0.090549
| 13 | 3397 | 0 | 0 | 0.090549
| 14 | 3398 | 0 | 0 | 0.06992
| 15 | 3399 | 0 | 0 | 0.090549
| 16 | 3400 | 0 | 0 | 0.090549
| 17 | 3401 | 0 | 0 | 0.21606
| 18 | 3402 | 0 | 0 | 0.30848
| 19 | 3403 | 0 | 0 | 0.43193
| 20 | 3404 | 0 | 0 | 0.43193
| 21 | 3405 | 0 | 0 | 0.4113
| 22 | 3406 | 0 | 0 | 0.32879
| 23 | 3407 | 0 | 0 | 0.20547
| 24 | 3408 | 0 | 0 | 0.0092419
2015-05-23 | 1 | 3409 | 0 | 0 | 0.0092419
| 2 | 3410 | 0 | 0 | 0.0092419
| 3 | 3411 | 0 | 0 | 0.0092419
| 4 | 3412 | 0 | 0 | 0.0092419
| 5 | 3413 | 0 | 0 | 0.0092419
| 6 | 3414 | 0 | 0 | 0.15814
| 7 | 3415 | 0 | 0 | 0.24132
| 8 | 3416 | 0 | 0 | 0.15814
| 9 | 3417 | 0 | 0 | 0.059605
| 10 | 3418 | 0 | 0 | 0.06992
| 11 | 3419 | 0 | 0 | 0.06992
| 12 | 3420 | 0 | 0 | 0.090549
| 13 | 3421 | 0 | 0 | 0.090549
| 14 | 3422 | 0 | 0 | 0.06992
| 15 | 3423 | 0 | 0 | 0.090549
| 16 | 3424 | 0 | 0 | 0.090549
| 17 | 3425 | 0 | 0 | 0.21606
| 18 | 3426 | 0 | 0 | 0.30848
| 19 | 3427 | 0 | 0 | 0.43193
| 20 | 3428 | 0 | 0 | 0.43193
| 21 | 3429 | 0 | 0 | 0.4113
| 22 | 3430 | 0 | 0 | 0.32879
| 23 | 3431 | 0 | 0 | 0.20547
| 24 | 3432 | 0 | 0 | 0.0092419
2015-05-24 | 1 | 3433 | 0 | 0 | 0.0092419
| 2 | 3434 | 0 | 0 | 0.0092419
| 3 | 3435 | 0 | 0 | 0.0092419
| 4 | 3436 | 0 | 0 | 0.0092419
| 5 | 3437 | 0 | 0 | 0.0092419
| 6 | 3438 | 0 | 0 | 0.15814
| 7 | 3439 | 0 | 0 | 0.24132
| 8 | 3440 | 0 | 0 | 0.15814
| 9 | 3441 | 0 | 0 | 0.059605
| 10 | 3442 | 0 | 0 | 0.06992
| 11 | 3443 | 0 | 0 | 0.06992
| 12 | 3444 | 0 | 0 | 0.090549
| 13 | 3445 | 0 | 0 | 0.090549
| 14 | 3446 | 0 | 0 | 0.06992
| 15 | 3447 | 0 | 0 | 0.090549
| 16 | 3448 | 0 | 0 | 0.090549
| 17 | 3449 | 0 | 0 | 0.21606
| 18 | 3450 | 0 | 0 | 0.30848
| 19 | 3451 | 0 | 0 | 0.43193
| 20 | 3452 | 0 | 0 | 0.43193
| 21 | 3453 | 0 | 0 | 0.4113
| 22 | 3454 | 0 | 0 | 0.32879
| 23 | 3455 | 0 | 0 | 0.20547
| 24 | 3456 | 0 | 0 | 0.0092419
2015-05-25 | 1 | 3457 | 0 | 0 | 0.0092419
| 2 | 3458 | 0 | 0 | 0.0092419
| 3 | 3459 | 0 | 0 | 0.0092419
| 4 | 3460 | 0 | 0 | 0.0092419
| 5 | 3461 | 0 | 0 | 0.0092419
| 6 | 3462 | 0 | 0 | 0.15814
| 7 | 3463 | 0 | 0 | 0.24132
| 8 | 3464 | 0 | 0 | 0.15814
| 9 | 3465 | 0 | 0 | 0.059605
| 10 | 3466 | 0 | 0 | 0.06992
| 11 | 3467 | 0 | 0 | 0.06992
| 12 | 3468 | 0 | 0 | 0.090549
| 13 | 3469 | 0 | 0 | 0.090549
| 14 | 3470 | 0 | 0 | 0.06992
| 15 | 3471 | 0 | 0 | 0.090549
| 16 | 3472 | 0 | 0 | 0.090549
| 17 | 3473 | 0 | 0 | 0.21606
| 18 | 3474 | 0 | 0 | 0.30848
| 19 | 3475 | 0 | 0 | 0.43193
| 20 | 3476 | 0 | 0 | 0.43193
| 21 | 3477 | 0 | 0 | 0.4113
| 22 | 3478 | 0 | 0 | 0.32879
| 23 | 3479 | 0 | 0 | 0.20547
| 24 | 3480 | 0 | 0 | 0.0092419
2015-05-26 | 1 | 3481 | 0 | 0 | 0.0092419
| 2 | 3482 | 0 | 0 | 0.0092419
| 3 | 3483 | 0 | 0 | 0.0092419
| 4 | 3484 | 0 | 0 | 0.0092419
| 5 | 3485 | 0 | 0 | 0.0092419
| 6 | 3486 | 0 | 0 | 0.15814
| 7 | 3487 | 0 | 0 | 0.24132
| 8 | 3488 | 0 | 0 | 0.15814
| 9 | 3489 | 0 | 0 | 0.04929
| 10 | 3490 | 0 | 0 | 0.06992
| 11 | 3491 | 0 | 0 | 0.06992
| 12 | 3492 | 0 | 0 | 0.11118
| 13 | 3493 | 0 | 0 | 0.11118
| 14 | 3494 | 0 | 0 | 0.11118
| 15 | 3495 | 0 | 0 | 0.11118
| 16 | 3496 | 0 | 0 | 0.11118
| 17 | 3497 | 0 | 0 | 0.18511
| 18 | 3498 | 0 | 0 | 0.27753
| 19 | 3499 | 0 | 0 | 0.43193
| 20 | 3500 | 0 | 0 | 0.43193
| 21 | 3501 | 0 | 0 | 0.4113
| 22 | 3502 | 0 | 0 | 0.34941
| 23 | 3503 | 0 | 0 | 0.2261
| 24 | 3504 | 0 | 0 | 0.029871
2015-05-27 | 1 | 3505 | 0 | 0 | 0.0092419
| 2 | 3506 | 0 | 0 | 0.0092419
| 3 | 3507 | 0 | 0 | 0.0092419
| 4 | 3508 | 0 | 0 | 0.0092419
| 5 | 3509 | 0 | 0 | 0.0092419
| 6 | 3510 | 0 | 0 | 0.15814
| 7 | 3511 | 0 | 0 | 0.24132
| 8 | 3512 | 0 | 0 | 0.15814
| 9 | 3513 | 0 | 0 | 0.04929
| 10 | 3514 | 0 | 0 | 0.06992
| 11 | 3515 | 0 | 0 | 0.06992
| 12 | 3516 | 0 | 0 | 0.11118
| 13 | 3517 | 0 | 0 | 0.11118
| 14 | 3518 | 0 | 0 | 0.11118
| 15 | 3519 | 0 | 0 | 0.11118
| 16 | 3520 | 0 | 0 | 0.11118
| 17 | 3521 | 0 | 0 | 0.18511
| 18 | 3522 | 0 | 0 | 0.27753
| 19 | 3523 | 0 | 0 | 0.43193
| 20 | 3524 | 0 | 0 | 0.43193
| 21 | 3525 | 0 | 0 | 0.4113
| 22 | 3526 | 0 | 0 | 0.34941
| 23 | 3527 | 0 | 0 | 0.2261
| 24 | 3528 | 0 | 0 | 0.029871
2015-05-28 | 1 | 3529 | 0 | 0 | 0.0092419
| 2 | 3530 | 0 | 0 | 0.0092419
| 3 | 3531 | 0 | 0 | 0.0092419
| 4 | 3532 | 0 | 0 | 0.0092419
| 5 | 3533 | 0 | 0 | 0.0092419
| 6 | 3534 | 0 | 0 | 0.15814
| 7 | 3535 | 0 | 0 | 0.24132
| 8 | 3536 | 0 | 0 | 0.15814
| 9 | 3537 | 0 | 0 | 0.059605
| 10 | 3538 | 0 | 0 | 0.06992
| 11 | 3539 | 0 | 0 | 0.06992
| 12 | 3540 | 0 | 0 | 0.090549
| 13 | 3541 | 0 | 0 | 0.090549
| 14 | 3542 | 0 | 0 | 0.06992
| 15 | 3543 | 0 | 0 | 0.090549
| 16 | 3544 | 0 | 0 | 0.090549
| 17 | 3545 | 0 | 0 | 0.21606
| 18 | 3546 | 0 | 0 | 0.30848
| 19 | 3547 | 0 | 0 | 0.43193
| 20 | 3548 | 0 | 0 | 0.43193
| 21 | 3549 | 0 | 0 | 0.4113
| 22 | 3550 | 0 | 0 | 0.32879
| 23 | 3551 | 0 | 0 | 0.20547
| 24 | 3552 | 0 | 0 | 0.0092419
2015-05-29 | 1 | 3553 | 0 | 0 | 0.0092419
| 2 | 3554 | 0 | 0 | 0.0092419
| 3 | 3555 | 0 | 0 | 0.0092419
| 4 | 3556 | 0 | 0 | 0.0092419
| 5 | 3557 | 0 | 0 | 0.0092419
| 6 | 3558 | 0 | 0 | 0.15814
| 7 | 3559 | 0 | 0 | 0.24132
| 8 | 3560 | 0 | 0 | 0.15814
| 9 | 3561 | 0 | 0 | 0.059605
| 10 | 3562 | 0 | 0 | 0.06992
| 11 | 3563 | 0 | 0 | 0.06992
| 12 | 3564 | 0 | 0 | 0.090549
| 13 | 3565 | 0 | 0 | 0.090549
| 14 | 3566 | 0 | 0 | 0.06992
| 15 | 3567 | 0 | 0 | 0.090549
| 16 | 3568 | 0 | 0 | 0.090549
| 17 | 3569 | 0 | 0 | 0.21606
| 18 | 3570 | 0 | 0 | 0.30848
| 19 | 3571 | 0 | 0 | 0.43193
| 20 | 3572 | 0 | 0 | 0.43193
| 21 | 3573 | 0 | 0 | 0.4113
| 22 | 3574 | 0 | 0 | 0.32879
| 23 | 3575 | 0 | 0 | 0.20547
| 24 | 3576 | 0 | 0 | 0.0092419
2015-05-30 | 1 | 3577 | 0 | 0 | 0.0092419
| 2 | 3578 | 0 | 0.16528 | 0.11727
| 3 | 3579 | 0 | 0.15804 | 0.11254
| 4 | 3580 | 0 | 0.1463 | 0.10486
| 5 | 3581 | 0 | 0.14059 | 0.10113
| 6 | 3582 | 0 | 0.14362 | 0.25201
| 7 | 3583 | 0 | 0.1454 | 0.33635
| 8 | 3584 | 0 | 0.14451 | 0.25259
| 9 | 3585 | 0 | 0.11924 | 0.13754
| 10 | 3586 | 0 | 0.025476 | 0.086571
| 11 | 3587 | 0 | 0.031085 | 0.090237
| 12 | 3588 | 0 | 0.17214 | 0.20306
| 13 | 3589 | 0 | 0.402 | 0.30303
| 14 | 3590 | 0 | 0.46332 | 0.31481
| 15 | 3591 | 0 | 0.53983 | 0.38352
| 16 | 3592 | 0 | 0.3545 | 0.27792
| 17 | 3593 | 0 | 0.31252 | 0.38124
| 18 | 3594 | 0 | 0.29422 | 0.46399
| 19 | 3595 | 0 | 0.337 | 0.61006
| 20 | 3596 | 0 | 0.50149 | 0.7041
| 21 | 3597 | 0 | 0.50885 | 0.68746
| 22 | 3598 | 0 | 0.51373 | 0.6076
| 23 | 3599 | 0 | 0.47674 | 0.45745
| 24 | 3600 | 0 | 0.32567 | 0.18138
2015-05-31 | 1 | 3601 | 0 | 0.31898 | 0.17784
| 2 | 3602 | 0 | 0.31408 | 0.17525
| 3 | 3603 | 0 | 0.30971 | 0.17294
| 4 | 3604 | 0 | 0.30263 | 0.1692
| 5 | 3605 | 0 | 0.29558 | 0.16548
| 6 | 3606 | 0 | 0.29747 | 0.31537
| 7 | 3607 | 0 | 0.30184 | 0.40086
| 8 | 3608 | 0 | 0.26529 | 0.29836
| 9 | 3609 | 0 | 0.19882 | 0.18955
| 10 | 3610 | 0 | 0.042589 | 0.097756
| 11 | 3611 | 0 | 0.048796 | 0.10181
| 12 | 3612 | 0 | 0.26416 | 0.23017
| 13 | 3613 | 0 | 0.57189 | 0.40092
| 14 | 3614 | 0 | 0.61322 | 0.40272
| 15 | 3615 | 0 | 0.68849 | 0.46421
| 16 | 3616 | 0 | 0.45468 | 0.33087
| 17 | 3617 | 0 | 0.44104 | 0.44917
| 18 | 3618 | 0 | 0.44162 | 0.5419
| 19 | 3619 | 0 | 0.51836 | 0.71326
| 20 | 3620 | 0 | 0.72994 | 0.82808
| 21 | 3621 | 0 | 0.69869 | 0.79049
| 22 | 3622 | 0 | 0.68182 | 0.69882
| 23 | 3623 | 0 | 0.64506 | 0.55556
| 24 | 3624 | 0 | 0.4907 | 0.26861
2015-06-01 | 1 | 3625 | 0 | 0.46981 | 0.25756
| 2 | 3626 | 0 | 0.44886 | 0.24649
| 3 | 3627 | 0 | 0.42988 | 0.23646
| 4 | 3628 | 0 | 0.41325 | 0.22767
| 5 | 3629 | 0 | 0.40562 | 0.22363
| 6 | 3630 | 0 | 0.38665 | 0.36251
| 7 | 3631 | 0 | 0.3585 | 0.43081
| 8 | 3632 | 0 | 0.28997 | 0.31141
| 9 | 3633 | 0 | 0.18104 | 0.17793
| 10 | 3634 | 0 | 0.033237 | 0.091643
| 11 | 3635 | 0 | 0.036053 | 0.093484
| 12 | 3636 | 0 | 0.19756 | 0.21967
| 13 | 3637 | 0 | 0.42648 | 0.31597
| 14 | 3638 | 0 | 0.44655 | 0.30595
| 15 | 3639 | 0 | 0.51593 | 0.37055
| 16 | 3640 | 0 | 0.34982 | 0.27545
| 17 | 3641 | 0 | 0.33768 | 0.39454
| 18 | 3642 | 0 | 0.34556 | 0.49113
| 19 | 3643 | 0 | 0.3966 | 0.64156
| 20 | 3644 | 0 | 0.56915 | 0.74082
| 21 | 3645 | 0 | 0.55659 | 0.71338
| 22 | 3646 | 0 | 0.54135 | 0.62259
| 23 | 3647 | 0 | 0.50428 | 0.47915
| 24 | 3648 | 0 | 0.35198 | 0.19528
2015-06-02 | 1 | 3649 | 0 | 0.3436 | 0.19086
| 2 | 3650 | 0 | 0.33413 | 0.18585
| 3 | 3651 | 0 | 0.32268 | 0.1798
| 4 | 3652 | 0 | 0.31337 | 0.17488
| 5 | 3653 | 0 | 0.30694 | 0.17148
| 6 | 3654 | 0 | 0.29038 | 0.31162
| 7 | 3655 | 0 | 0.28415 | 0.39151
| 8 | 3656 | 0 | 0.28851 | 0.31063
| 9 | 3657 | 0 | 0.29368 | 0.20452
| 10 | 3658 | 0 | 0.27836 | 0.21705
| 11 | 3659 | 0 | 0.23393 | 0.22281
| 12 | 3660 | 0 | 0.26085 | 0.24905
| 13 | 3661 | 0 | 0.37462 | 0.30919
| 14 | 3662 | 0 | 0.39468 | 0.31979
| 15 | 3663 | 0 | 0.51525 | 0.39081
| 16 | 3664 | 0 | 0.58464 | 0.42847
| 17 | 3665 | 0 | 0.58618 | 0.50324
| 18 | 3666 | 0 | 0.59262 | 0.59916
| 19 | 3667 | 0 | 0.57779 | 0.74551
| 20 | 3668 | 0 | 0.61025 | 0.76312
| 21 | 3669 | 0 | 0.57333 | 0.72246
| 22 | 3670 | 0 | 0.56984 | 0.65867
| 23 | 3671 | 0 | 0.52274 | 0.5098
| 24 | 3672 | 0 | 0.36105 | 0.22071
2015-06-03 | 1 | 3673 | 0 | 0.3547 | 0.19672
| 2 | 3674 | 0 | 0.33993 | 0.18891
| 3 | 3675 | 0 | 0.32564 | 0.18136
| 4 | 3676 | 0 | 0.32107 | 0.17895
| 5 | 3677 | 0 | 0.30475 | 0.17032
| 6 | 3678 | 0 | 0.28521 | 0.30889
| 7 | 3679 | 0 | 0.28035 | 0.3895
| 8 | 3680 | 0 | 0.30268 | 0.31812
| 9 | 3681 | 0 | 0.34146 | 0.22977
| 10 | 3682 | 0 | 0.34538 | 0.25247
| 11 | 3683 | 0 | 0.30689 | 0.23213
| 12 | 3684 | 0 | 0.33079 | 0.28602
| 13 | 3685 | 0 | 0.4819 | 0.36589
| 14 | 3686 | 0 | 0.52346 | 0.39527
| 15 | 3687 | 0 | 0.65004 | 0.46397
| 16 | 3688 | 0 | 0.71256 | 0.4979
| 17 | 3689 | 0 | 0.69501 | 0.56231
| 18 | 3690 | 0 | 0.67233 | 0.64242
| 19 | 3691 | 0 | 0.63579 | 0.77698
| 20 | 3692 | 0 | 0.66338 | 0.79196
| 21 | 3693 | 0 | 0.62672 | 0.75143
| 22 | 3694 | 0 | 0.62332 | 0.6877
| 23 | 3695 | 0 | 0.57718 | 0.53934
| 24 | 3696 | 0 | 0.41497 | 0.24921
2015-06-04 | 1 | 3697 | 0 | 0.40647 | 0.22409
| 2 | 3698 | 0 | 0.38806 | 0.21435
| 3 | 3699 | 0 | 0.36889 | 0.20422
| 4 | 3700 | 0 | 0.36226 | 0.20072
| 5 | 3701 | 0 | 0.35628 | 0.19756
| 6 | 3702 | 0 | 0.35054 | 0.34342
| 7 | 3703 | 0 | 0.34393 | 0.4231
| 8 | 3704 | 0 | 0.29659 | 0.3149
| 9 | 3705 | 0 | 0.21399 | 0.19947
| 10 | 3706 | 0 | 0.042422 | 0.097646
| 11 | 3707 | 0 | 0.047787 | 0.10115
| 12 | 3708 | 0 | 0.24628 | 0.25152
| 13 | 3709 | 0 | 0.54086 | 0.38408
| 14 | 3710 | 0 | 0.61116 | 0.40161
| 15 | 3711 | 0 | 0.70044 | 0.47069
| 16 | 3712 | 0 | 0.45422 | 0.33063
| 17 | 3713 | 0 | 0.42919 | 0.44291
| 18 | 3714 | 0 | 0.41501 | 0.52784
| 19 | 3715 | 0 | 0.46972 | 0.6802
| 20 | 3716 | 0 | 0.66707 | 0.79396
| 21 | 3717 | 0 | 0.6495 | 0.7638
| 22 | 3718 | 0 | 0.63533 | 0.67359
| 23 | 3719 | 0 | 0.61079 | 0.53696
| 24 | 3720 | 0 | 0.46961 | 0.25746
2015-06-05 | 1 | 3721 | 0 | 0.45154 | 0.24791
| 2 | 3722 | 0 | 0.43153 | 0.23733
| 3 | 3723 | 0 | 0.42256 | 0.23259
| 4 | 3724 | 0 | 0.40476 | 0.22318
| 5 | 3725 | 0 | 0.387 | 0.2138
| 6 | 3726 | 0 | 0.3807 | 0.35936
| 7 | 3727 | 0 | 0.38606 | 0.44537
| 8 | 3728 | 0 | 0.34278 | 0.33932
| 9 | 3729 | 0 | 0.23324 | 0.21205
| 10 | 3730 | 0 | 0.047468 | 0.10094
| 11 | 3731 | 0 | 0.053893 | 0.10514
| 12 | 3732 | 0 | 0.26605 | 0.23117
| 13 | 3733 | 0 | 0.54228 | 0.38485
| 14 | 3734 | 0 | 0.57 | 0.37927
| 15 | 3735 | 0 | 0.61848 | 0.42621
| 16 | 3736 | 0 | 0.39637 | 0.30005
| 17 | 3737 | 0 | 0.37454 | 0.41402
| 18 | 3738 | 0 | 0.37284 | 0.50555
| 19 | 3739 | 0 | 0.43433 | 0.6615
| 20 | 3740 | 0 | 0.62216 | 0.76959
| 21 | 3741 | 0 | 0.61859 | 0.74702
| 22 | 3742 | 0 | 0.6171 | 0.66369
| 23 | 3743 | 0 | 0.58247 | 0.52158
| 24 | 3744 | 0 | 0.43124 | 0.23718
2015-06-06 | 1 | 3745 | 0 | 0.42126 | 0.2319
| 2 | 3746 | 0 | 0.41484 | 0.22851
| 3 | 3747 | 0 | 0.41187 | 0.22694
| 4 | 3748 | 0 | 0.40671 | 0.22421
| 5 | 3749 | 0 | 0.41232 | 0.22718
| 6 | 3750 | 0 | 0.41811 | 0.37913
| 7 | 3751 | 0 | 0.41365 | 0.45996
| 8 | 3752 | 0 | 0.36809 | 0.3527
| 9 | 3753 | 0 | 0.25788 | 0.19591
| 10 | 3754 | 0 | 0.051137 | 0.10334
| 11 | 3755 | 0 | 0.054943 | 0.10583
| 12 | 3756 | 0 | 0.2715 | 0.23405
| 13 | 3757 | 0 | 0.59456 | 0.41323
| 14 | 3758 | 0 | 0.66409 | 0.43033
| 15 | 3759 | 0 | 0.7442 | 0.49444
| 16 | 3760 | 0 | 0.46233 | 0.33492
| 17 | 3761 | 0 | 0.41346 | 0.4346
| 18 | 3762 | 0 | 0.39221 | 0.51579
| 19 | 3763 | 0 | 0.4617 | 0.67597
| 20 | 3764 | 0 | 0.6634 | 0.79197
| 21 | 3765 | 0 | 0.65152 | 0.76489
| 22 | 3766 | 0 | 0.64821 | 0.68058
| 23 | 3767 | 0 | 0.61128 | 0.53722
| 24 | 3768 | 0 | 0.45936 | 0.25204
2015-06-07 | 1 | 3769 | 0 | 0.46215 | 0.25351
| 2 | 3770 | 0 | 0.46566 | 0.25537
| 3 | 3771 | 0 | 0.46125 | 0.25304
| 4 | 3772 | 0 | 0.45541 | 0.24995
| 5 | 3773 | 0 | 0.44777 | 0.24591
| 6 | 3774 | 0 | 0.44215 | 0.39184
| 7 | 3775 | 0 | 0.42631 | 0.46665
| 8 | 3776 | 0 | 0.33802 | 0.3368
| 9 | 3777 | 0 | 0.20365 | 0.19271
| 10 | 3778 | 0 | 0.036696 | 0.093904
| 11 | 3779 | 0 | 0.03837 | 0.094998
| 12 | 3780 | 0 | 0.20497 | 0.22452
| 13 | 3781 | 0 | 0.46114 | 0.33429
| 14 | 3782 | 0 | 0.52851 | 0.35675
| 15 | 3783 | 0 | 0.61394 | 0.42374
| 16 | 3784 | 0 | 0.40837 | 0.3064
| 17 | 3785 | 0 | 0.388 | 0.42114
| 18 | 3786 | 0 | 0.37718 | 0.50784
| 19 | 3787 | 0 | 0.43365 | 0.66114
| 20 | 3788 | 0 | 0.62518 | 0.77123
| 21 | 3789 | 0 | 0.60826 | 0.74142
| 22 | 3790 | 0 | 0.5928 | 0.65051
| 23 | 3791 | 0 | 0.55367 | 0.50595
| 24 | 3792 | 0 | 0.39909 | 0.22018
2015-06-08 | 1 | 3793 | 0 | 0.3902 | 0.21549
| 2 | 3794 | 0 | 0.37919 | 0.20967
| 3 | 3795 | 0 | 0.36034 | 0.19971
| 4 | 3796 | 0 | 0.34108 | 0.18953
| 5 | 3797 | 0 | 0.33123 | 0.18432
| 6 | 3798 | 0 | 0.32418 | 0.32949
| 7 | 3799 | 0 | 0.3202 | 0.41056
| 8 | 3800 | 0 | 0.31295 | 0.32355
| 9 | 3801 | 0 | 0.23229 | 0.21143
| 10 | 3802 | 0 | 0.048034 | 0.10131
| 11 | 3803 | 0 | 0.052868 | 0.10447
| 12 | 3804 | 0 | 0.25452 | 0.22508
| 13 | 3805 | 0 | 0.54114 | 0.38423
| 14 | 3806 | 0 | 0.58485 | 0.38733
| 15 | 3807 | 0 | 0.66447 | 0.45117
| 16 | 3808 | 0 | 0.43923 | 0.32271
| 17 | 3809 | 0 | 0.41156 | 0.43359
| 18 | 3810 | 0 | 0.40278 | 0.52137
| 19 | 3811 | 0 | 0.48249 | 0.68696
| 20 | 3812 | 0 | 0.69059 | 0.80673
| 21 | 3813 | 0 | 0.68837 | 0.78489
| 22 | 3814 | 0 | 0.68016 | 0.69792
| 23 | 3815 | 0 | 0.63804 | 0.55175
| 24 | 3816 | 0 | 0.47046 | 0.25791
2015-06-09 | 1 | 3817 | 0 | 0.44876 | 0.24644
| 2 | 3818 | 0 | 0.44681 | 0.24541
| 3 | 3819 | 0 | 0.4479 | 0.24598
| 4 | 3820 | 0 | 0.4284 | 0.23568
| 5 | 3821 | 0 | 0.40755 | 0.22465
| 6 | 3822 | 0 | 0.388 | 0.36322
| 7 | 3823 | 0 | 0.37021 | 0.43699
| 8 | 3824 | 0 | 0.38267 | 0.3604
| 9 | 3825 | 0 | 0.41199 | 0.26705
| 10 | 3826 | 0 | 0.40517 | 0.28408
| 11 | 3827 | 0 | 0.35975 | 0.26007
| 12 | 3828 | 0 | 0.39527 | 0.3201
| 13 | 3829 | 0 | 0.54988 | 0.40961
| 14 | 3830 | 0 | 0.51804 | 0.39233
| 15 | 3831 | 0 | 0.6212 | 0.44831
| 16 | 3832 | 0 | 0.68502 | 0.48295
| 17 | 3833 | 0 | 0.68473 | 0.55673
| 18 | 3834 | 0 | 0.70639 | 0.66091
| 19 | 3835 | 0 | 0.67163 | 0.79644
| 20 | 3836 | 0 | 0.68321 | 0.80272
| 21 | 3837 | 0 | 0.63413 | 0.75545
| 22 | 3838 | 0 | 0.61788 | 0.68475
| 23 | 3839 | 0 | 0.57062 | 0.53578
| 24 | 3840 | 0 | 0.40716 | 0.24508
2015-06-10 | 1 | 3841 | 0 | 0.39524 | 0.21815
| 2 | 3842 | 0 | 0.38586 | 0.21319
| 3 | 3843 | 0 | 0.37717 | 0.2086
| 4 | 3844 | 0 | 0.35876 | 0.19887
| 5 | 3845 | 0 | 0.34063 | 0.18929
| 6 | 3846 | 0 | 0.33189 | 0.33356
| 7 | 3847 | 0 | 0.32528 | 0.41325
| 8 | 3848 | 0 | 0.32119 | 0.32791
| 9 | 3849 | 0 | 0.33148 | 0.22449
| 10 | 3850 | 0 | 0.3121 | 0.23488
| 11 | 3851 | 0 | 0.26975 | 0.2125
| 12 | 3852 | 0 | 0.32082 | 0.28075
| 13 | 3853 | 0 | 0.47453 | 0.362
| 14 | 3854 | 0 | 0.51586 | 0.39114
| 15 | 3855 | 0 | 0.65292 | 0.46553
| 16 | 3856 | 0 | 0.73254 | 0.50874
| 17 | 3857 | 0 | 0.71746 | 0.57449
| 18 | 3858 | 0 | 0.70542 | 0.66038
| 19 | 3859 | 0 | 0.67716 | 0.79944
| 20 | 3860 | 0 | 0.70229 | 0.81308
| 21 | 3861 | 0 | 0.66214 | 0.77066
| 22 | 3862 | 0 | 0.65782 | 0.70642
| 23 | 3863 | 0 | 0.61169 | 0.55807
| 24 | 3864 | 0 | 0.44876 | 0.26707
2015-06-11 | 1 | 3865 | 0 | 0.43875 | 0.24115
| 2 | 3866 | 0 | 0.41962 | 0.23104
| 3 | 3867 | 0 | 0.39216 | 0.21652
| 4 | 3868 | 0 | 0.37424 | 0.20705
| 5 | 3869 | 0 | 0.36817 | 0.20384
| 6 | 3870 | 0 | 0.36204 | 0.3495
| 7 | 3871 | 0 | 0.35612 | 0.42955
| 8 | 3872 | 0 | 0.31067 | 0.32235
| 9 | 3873 | 0 | 0.21605 | 0.20081
| 10 | 3874 | 0 | 0.040959 | 0.09669
| 11 | 3875 | 0 | 0.041061 | 0.096757
| 12 | 3876 | 0 | 0.19107 | 0.21543
| 13 | 3877 | 0 | 0.42437 | 0.31485
| 14 | 3878 | 0 | 0.52119 | 0.35278
| 15 | 3879 | 0 | 0.66339 | 0.45058
| 16 | 3880 | 0 | 0.44172 | 0.32402
| 17 | 3881 | 0 | 0.40701 | 0.43119
| 18 | 3882 | 0 | 0.39745 | 0.51855
| 19 | 3883 | 0 | 0.46377 | 0.67706
| 20 | 3884 | 0 | 0.66881 | 0.79491
| 21 | 3885 | 0 | 0.67615 | 0.77826
| 22 | 3886 | 0 | 0.67412 | 0.69464
| 23 | 3887 | 0 | 0.62826 | 0.54643
| 24 | 3888 | 0 | 0.4751 | 0.26036
2015-06-12 | 1 | 3889 | 0 | 0.46522 | 0.25514
| 2 | 3890 | 0 | 0.44766 | 0.24586
| 3 | 3891 | 0 | 0.42955 | 0.23628
| 4 | 3892 | 0 | 0.42192 | 0.23225
| 5 | 3893 | 0 | 0.40508 | 0.22335
| 6 | 3894 | 0 | 0.3878 | 0.36311
| 7 | 3895 | 0 | 0.39333 | 0.44922
| 8 | 3896 | 0 | 0.37312 | 0.35535
| 9 | 3897 | 0 | 0.26425 | 0.19928
| 10 | 3898 | 0 | 0.054748 | 0.1057
| 11 | 3899 | 0 | 0.061843 | 0.11034
| 12 | 3900 | 0 | 0.30965 | 0.25422
| 13 | 3901 | 0 | 0.65219 | 0.4445
| 14 | 3902 | 0 | 0.69826 | 0.44888
| 15 | 3903 | 0 | 0.77335 | 0.56063
| 16 | 3904 | 0 | 0.49793 | 0.35373
| 17 | 3905 | 0 | 0.46711 | 0.46295
| 18 | 3906 | 0 | 0.44965 | 0.54614
| 19 | 3907 | 0 | 0.51513 | 0.7115
| 20 | 3908 | 0 | 0.73006 | 0.82815
| 21 | 3909 | 0 | 0.71699 | 0.80043
| 22 | 3910 | 0 | 0.70885 | 0.71349
| 23 | 3911 | 0 | 0.67133 | 0.56981
| 24 | 3912 | 0 | 0.51581 | 0.28918
2015-06-13 | 1 | 3913 | 0 | 0.50398 | 0.28276
| 2 | 3914 | 0 | 0.49462 | 0.27068
| 3 | 3915 | 0 | 0.48597 | 0.26611
| 4 | 3916 | 0 | 0.47514 | 0.26038
| 5 | 3917 | 0 | 0.45285 | 0.2486
| 6 | 3918 | 0 | 0.42143 | 0.38089
| 7 | 3919 | 0 | 0.40069 | 0.45311
| 8 | 3920 | 0 | 0.35105 | 0.34369
| 9 | 3921 | 0 | 0.24544 | 0.22002
| 10 | 3922 | 0 | 0.048378 | 0.10154
| 11 | 3923 | 0 | 0.050381 | 0.10285
| 12 | 3924 | 0 | 0.23322 | 0.24298
| 13 | 3925 | 0 | 0.47623 | 0.34227
| 14 | 3926 | 0 | 0.53426 | 0.35987
| 15 | 3927 | 0 | 0.62278 | 0.42854
| 16 | 3928 | 0 | 0.40001 | 0.30198
| 17 | 3929 | 0 | 0.36879 | 0.41098
| 18 | 3930 | 0 | 0.35479 | 0.496
| 19 | 3931 | 0 | 0.40711 | 0.64711
| 20 | 3932 | 0 | 0.58948 | 0.75185
| 21 | 3933 | 0 | 0.57652 | 0.72419
| 22 | 3934 | 0 | 0.56426 | 0.63502
| 23 | 3935 | 0 | 0.52837 | 0.49223
| 24 | 3936 | 0 | 0.36552 | 0.20244
2015-06-14 | 1 | 3937 | 0 | 0.34681 | 0.19255
| 2 | 3938 | 0 | 0.33731 | 0.18753
| 3 | 3939 | 0 | 0.31774 | 0.17719
| 4 | 3940 | 0 | 0.29762 | 0.16655
| 5 | 3941 | 0 | 0.28724 | 0.16107
| 6 | 3942 | 0 | 0.26958 | 0.30063
| 7 | 3943 | 0 | 0.25229 | 0.37467
| 8 | 3944 | 0 | 0.22797 | 0.30714
| 9 | 3945 | 0 | 0.16464 | 0.16721
| 10 | 3946 | 0 | 0.033549 | 0.091847
| 11 | 3947 | 0 | 0.039469 | 0.095717
| 12 | 3948 | 0 | 0.20461 | 0.22428
| 13 | 3949 | 0 | 0.43873 | 0.32244
| 14 | 3950 | 0 | 0.48906 | 0.32841
| 15 | 3951 | 0 | 0.56745 | 0.39851
| 16 | 3952 | 0 | 0.36644 | 0.28423
| 17 | 3953 | 0 | 0.34738 | 0.39967
| 18 | 3954 | 0 | 0.34915 | 0.49302
| 19 | 3955 | 0 | 0.40667 | 0.64688
| 20 | 3956 | 0 | 0.59503 | 0.75487
| 21 | 3957 | 0 | 0.59959 | 0.73671
| 22 | 3958 | 0 | 0.58294 | 0.64516
| 23 | 3959 | 0 | 0.52678 | 0.49136
| 24 | 3960 | 0 | 0.35438 | 0.19655
2015-06-15 | 1 | 3961 | 0 | 0.33428 | 0.18593
| 2 | 3962 | 0 | 0.32464 | 0.18083
| 3 | 3963 | 0 | 0.32521 | 0.18114
| 4 | 3964 | 0 | 0.32448 | 0.18075
| 5 | 3965 | 0 | 0.30603 | 0.171
| 6 | 3966 | 0 | 0.2988 | 0.31607
| 7 | 3967 | 0 | 0.30021 | 0.4
| 8 | 3968 | 0 | 0.25552 | 0.2932
| 9 | 3969 | 0 | 0.18394 | 0.17983
| 10 | 3970 | 0 | 0.0371 | 0.094168
| 11 | 3971 | 0 | 0.042632 | 0.097784
| 12 | 3972 | 0 | 0.21597 | 0.23171
| 13 | 3973 | 0 | 0.46499 | 0.33632
| 14 | 3974 | 0 | 0.51785 | 0.35097
| 15 | 3975 | 0 | 0.59272 | 0.41223
| 16 | 3976 | 0 | 0.39319 | 0.29837
| 17 | 3977 | 0 | 0.37387 | 0.41367
| 18 | 3978 | 0 | 0.36611 | 0.50199
| 19 | 3979 | 0 | 0.42049 | 0.65419
| 20 | 3980 | 0 | 0.59797 | 0.75646
| 21 | 3981 | 0 | 0.57691 | 0.7244
| 22 | 3982 | 0 | 0.5598 | 0.6326
| 23 | 3983 | 0 | 0.52109 | 0.48827
| 24 | 3984 | 0 | 0.36486 | 0.20209
2015-06-16 | 1 | 3985 | 0 | 0.35156 | 0.19506
| 2 | 3986 | 0 | 0.34309 | 0.19059
| 3 | 3987 | 0 | 0.34457 | 0.19137
| 4 | 3988 | 0 | 0.34354 | 0.19082
| 5 | 3989 | 0 | 0.33587 | 0.18677
| 6 | 3990 | 0 | 0.32565 | 0.33026
| 7 | 3991 | 0 | 0.31848 | 0.40965
| 8 | 3992 | 0 | 0.32747 | 0.33123
| 9 | 3993 | 0 | 0.35601 | 0.23746
| 10 | 3994 | 0 | 0.36433 | 0.26249
| 11 | 3995 | 0 | 0.32596 | 0.24221
| 12 | 3996 | 0 | 0.35573 | 0.2992
| 13 | 3997 | 0 | 0.49659 | 0.37365
| 14 | 3998 | 0 | 0.50648 | 0.38605
| 15 | 3999 | 0 | 0.63159 | 0.45395
| 16 | 4000 | 0 | 0.71285 | 0.49805
| 17 | 4001 | 0 | 0.70587 | 0.5682
| 18 | 4002 | 0 | 0.69166 | 0.65291
| 19 | 4003 | 0 | 0.64412 | 0.7815
| 20 | 4004 | 0 | 0.64495 | 0.78196
| 21 | 4005 | 0 | 0.59325 | 0.73327
| 22 | 4006 | 0 | 0.59392 | 0.67175
| 23 | 4007 | 0 | 0.57958 | 0.54064
| 24 | 4008 | 0 | 0.43812 | 0.26145
2015-06-17 | 1 | 4009 | 0 | 0.42949 | 0.23626
| 2 | 4010 | 0 | 0.42078 | 0.23165
| 3 | 4011 | 0 | 0.40307 | 0.22229
| 4 | 4012 | 0 | 0.38353 | 0.21196
| 5 | 4013 | 0 | 0.37344 | 0.20662
| 6 | 4014 | 0 | 0.3662 | 0.3517
| 7 | 4015 | 0 | 0.34985 | 0.42623
| 8 | 4016 | 0 | 0.3664 | 0.3518
| 9 | 4017 | 0 | 0.36391 | 0.24164
| 10 | 4018 | 0 | 0.34623 | 0.25292
| 11 | 4019 | 0 | 0.29969 | 0.22832
| 12 | 4020 | 0 | 0.35319 | 0.29786
| 13 | 4021 | 0 | 0.52303 | 0.39504
| 14 | 4022 | 0 | 0.5635 | 0.417
| 15 | 4023 | 0 | 0.70399 | 0.49325
| 16 | 4024 | 0 | 0.76706 | 0.57743
| 17 | 4025 | 0 | 0.71651 | 0.57398
| 18 | 4026 | 0 | 0.68402 | 0.64876
| 19 | 4027 | 0 | 0.6613 | 0.79083
| 20 | 4028 | 0 | 0.68971 | 0.80625
| 21 | 4029 | 0 | 0.63942 | 0.75833
| 22 | 4030 | 0 | 0.6247 | 0.68845
| 23 | 4031 | 0 | 0.58682 | 0.54457
| 24 | 4032 | 0 | 0.42258 | 0.25323
2015-06-18 | 1 | 4033 | 0 | 0.4045 | 0.22305
| 2 | 4034 | 0 | 0.39648 | 0.2188
| 3 | 4035 | 0 | 0.38611 | 0.21332
| 4 | 4036 | 0 | 0.37581 | 0.20788
| 5 | 4037 | 0 | 0.36837 | 0.20395
| 6 | 4038 | 0 | 0.36124 | 0.34908
| 7 | 4039 | 0 | 0.35463 | 0.42876
| 8 | 4040 | 0 | 0.29822 | 0.31577
| 9 | 4041 | 0 | 0.20826 | 0.19572
| 10 | 4042 | 0 | 0.042551 | 0.097731
| 11 | 4043 | 0 | 0.047734 | 0.10112
| 12 | 4044 | 0 | 0.2375 | 0.24578
| 13 | 4045 | 0 | 0.50513 | 0.36469
| 14 | 4046 | 0 | 0.55241 | 0.36972
| 15 | 4047 | 0 | 0.62201 | 0.42812
| 16 | 4048 | 0 | 0.40022 | 0.30209
| 17 | 4049 | 0 | 0.37167 | 0.41251
| 18 | 4050 | 0 | 0.36002 | 0.49877
| 19 | 4051 | 0 | 0.41512 | 0.65135
| 20 | 4052 | 0 | 0.60202 | 0.75866
| 21 | 4053 | 0 | 0.60606 | 0.74022
| 22 | 4054 | 0 | 0.6005 | 0.65469
| 23 | 4055 | 0 | 0.55376 | 0.506
| 24 | 4056 | 0 | 0.39123 | 0.21603
2015-06-19 | 1 | 4057 | 0 | 0.3715 | 0.2056
| 2 | 4058 | 0 | 0.36252 | 0.20085
| 3 | 4059 | 0 | 0.3556 | 0.1972
| 4 | 4060 | 0 | 0.34909 | 0.19376
| 5 | 4061 | 0 | 0.34288 | 0.19047
| 6 | 4062 | 0 | 0.3369 | 0.33621
| 7 | 4063 | 0 | 0.33114 | 0.41634
| 8 | 4064 | 0 | 0.29447 | 0.31378
| 9 | 4065 | 0 | 0.2189 | 0.20267
| 10 | 4066 | 0 | 0.045273 | 0.09951
| 11 | 4067 | 0 | 0.050248 | 0.10276
| 12 | 4068 | 0 | 0.24365 | 0.2498
| 13 | 4069 | 0 | 0.50097 | 0.36243
| 14 | 4070 | 0 | 0.54094 | 0.3635
| 15 | 4071 | 0 | 0.621 | 0.42758
| 16 | 4072 | 0 | 0.41298 | 0.30883
| 17 | 4073 | 0 | 0.39026 | 0.42233
| 18 | 4074 | 0 | 0.3803 | 0.50949
| 19 | 4075 | 0 | 0.43908 | 0.66401
| 20 | 4076 | 0 | 0.62962 | 0.77364
| 21 | 4077 | 0 | 0.60992 | 0.74232
| 22 | 4078 | 0 | 0.59347 | 0.65087
| 23 | 4079 | 0 | 0.55785 | 0.50822
| 24 | 4080 | 0 | 0.40566 | 0.22366
2015-06-20 | 1 | 4081 | 0 | 0.39585 | 0.21847
| 2 | 4082 | 0 | 0.37699 | 0.20851
| 3 | 4083 | 0 | 0.35864 | 0.19881
| 4 | 4084 | 0 | 0.34742 | 0.19287
| 5 | 4085 | 0 | 0.33731 | 0.18753
| 6 | 4086 | 0 | 0.33005 | 0.33259
| 7 | 4087 | 0 | 0.32588 | 0.41357
| 8 | 4088 | 0 | 0.27685 | 0.30447
| 9 | 4089 | 0 | 0.20119 | 0.1911
| 10 | 4090 | 0 | 0.040852 | 0.09662
| 11 | 4091 | 0 | 0.04422 | 0.098822
| 12 | 4092 | 0 | 0.21779 | 0.2329
| 13 | 4093 | 0 | 0.47698 | 0.34266
| 14 | 4094 | 0 | 0.54545 | 0.36595
| 15 | 4095 | 0 | 0.64716 | 0.44177
| 16 | 4096 | 0 | 0.43086 | 0.31828
| 17 | 4097 | 0 | 0.40777 | 0.43159
| 18 | 4098 | 0 | 0.39758 | 0.51862
| 19 | 4099 | 0 | 0.46001 | 0.67508
| 20 | 4100 | 0 | 0.66175 | 0.79107
| 21 | 4101 | 0 | 0.65374 | 0.7661
| 22 | 4102 | 0 | 0.63882 | 0.67549
| 23 | 4103 | 0 | 0.59349 | 0.52757
| 24 | 4104 | 0 | 0.43257 | 0.23788
2015-06-21 | 1 | 4105 | 0 | 0.41389 | 0.22801
| 2 | 4106 | 0 | 0.40506 | 0.22334
| 3 | 4107 | 0 | 0.39673 | 0.21894
| 4 | 4108 | 0 | 0.38847 | 0.21457
| 5 | 4109 | 0 | 0.38239 | 0.21136
| 6 | 4110 | 0 | 0.37626 | 0.35702
| 7 | 4111 | 0 | 0.37034 | 0.43706
| 8 | 4112 | 0 | 0.32103 | 0.32783
| 9 | 4113 | 0 | 0.22905 | 0.20931
| 10 | 4114 | 0 | 0.045019 | 0.099344
| 11 | 4115 | 0 | 0.048651 | 0.10172
| 12 | 4116 | 0 | 0.24529 | 0.25087
| 13 | 4117 | 0 | 0.52978 | 0.37807
| 14 | 4118 | 0 | 0.58923 | 0.3897
| 15 | 4119 | 0 | 0.673 | 0.4558
| 16 | 4120 | 0 | 0.43409 | 0.31999
| 17 | 4121 | 0 | 0.39805 | 0.42645
| 18 | 4122 | 0 | 0.38547 | 0.51222
| 19 | 4123 | 0 | 0.45975 | 0.67494
| 20 | 4124 | 0 | 0.66209 | 0.79126
| 21 | 4125 | 0 | 0.66044 | 0.76973
| 22 | 4126 | 0 | 0.65735 | 0.68554
| 23 | 4127 | 0 | 0.6209 | 0.54244
| 24 | 4128 | 0 | 0.46784 | 0.25652
2015-06-22 | 1 | 4129 | 0 | 0.45712 | 0.25086
| 2 | 4130 | 0 | 0.44822 | 0.24615
| 3 | 4131 | 0 | 0.42944 | 0.23623
| 4 | 4132 | 0 | 0.41075 | 0.22635
| 5 | 4133 | 0 | 0.40471 | 0.22315
| 6 | 4134 | 0 | 0.39762 | 0.36831
| 7 | 4135 | 0 | 0.40193 | 0.45376
| 8 | 4136 | 0 | 0.37289 | 0.35524
| 9 | 4137 | 0 | 0.2647 | 0.19952
| 10 | 4138 | 0 | 0.054431 | 0.1055
| 11 | 4139 | 0 | 0.056671 | 0.10696
| 12 | 4140 | 0 | 0.29261 | 0.24521
| 13 | 4141 | 0 | 0.64573 | 0.441
| 14 | 4142 | 0 | 0.725 | 0.46339
| 15 | 4143 | 0 | 0.82306 | 0.59084
| 16 | 4144 | 0 | 0.54521 | 0.38644
| 17 | 4145 | 0 | 0.52047 | 0.49853
| 18 | 4146 | 0 | 0.51229 | 0.58651
| 19 | 4147 | 0 | 0.60548 | 0.76053
| 20 | 4148 | 0 | 0.85588 | 0.95218
| 21 | 4149 | 0 | 0.85082 | 0.92847
| 22 | 4150 | 0 | 0.83535 | 0.83655
| 23 | 4151 | 0 | 0.78605 | 0.68326
| 24 | 4152 | 0 | 0.62172 | 0.34666
2015-06-23 | 1 | 4153 | 0 | 0.60035 | 0.33506
| 2 | 4154 | 0 | 0.60197 | 0.33594
| 3 | 4155 | 0 | 0.60773 | 0.33907
| 4 | 4156 | 0 | 0.59288 | 0.33101
| 5 | 4157 | 0 | 0.56854 | 0.3178
| 6 | 4158 | 0 | 0.54571 | 0.45431
| 7 | 4159 | 0 | 0.53088 | 0.52943
| 8 | 4160 | 0 | 0.5676 | 0.46618
| 9 | 4161 | 0 | 0.60647 | 0.37843
| 10 | 4162 | 0 | 0.58777 | 0.38891
| 11 | 4163 | 0 | 0.51627 | 0.35011
| 12 | 4164 | 0 | 0.54484 | 0.40687
| 13 | 4165 | 0 | 0.73423 | 0.50966
| 14 | 4166 | 0 | 0.73455 | 0.50983
| 15 | 4167 | 0 | 0.82812 | 0.61454
| 16 | 4168 | 0 | 0.89972 | 0.65807
| 17 | 4169 | 0 | 0.89856 | 0.7313
| 18 | 4170 | 0 | 0.92027 | 0.83691
| 19 | 4171 | 0 | 0.89642 | 0.97681
| 20 | 4172 | 0 | 0.91392 | 0.98745
| 21 | 4173 | 0 | 0.85127 | 0.92874
| 22 | 4174 | 0 | 0.8262 | 0.85162
| 23 | 4175 | 0 | 0.77875 | 0.69946
| 24 | 4176 | 0 | 0.61453 | 0.36339
2015-06-24 | 1 | 4177 | 0 | 0.5955 | 0.33243
| 2 | 4178 | 0 | 0.57685 | 0.32231
| 3 | 4179 | 0 | 0.57001 | 0.3186
| 4 | 4180 | 0 | 0.5636 | 0.31512
| 5 | 4181 | 0 | 0.54518 | 0.30512
| 6 | 4182 | 0 | 0.52707 | 0.44419
| 7 | 4183 | 0 | 0.52091 | 0.52402
| 8 | 4184 | 0 | 0.53277 | 0.44729
| 9 | 4185 | 0 | 0.54557 | 0.34538
| 10 | 4186 | 0 | 0.52377 | 0.35418
| 11 | 4187 | 0 | 0.468 | 0.31729
| 12 | 4188 | 0 | 0.49561 | 0.37314
| 13 | 4189 | 0 | 0.65305 | 0.4656
| 14 | 4190 | 0 | 0.58211 | 0.4271
| 15 | 4191 | 0 | 0.65392 | 0.46607
| 16 | 4192 | 0 | 0.7364 | 0.51083
| 17 | 4193 | 0 | 0.76296 | 0.64888
| 18 | 4194 | 0 | 0.78634 | 0.7555
| 19 | 4195 | 0 | 0.77113 | 0.90066
| 20 | 4196 | 0 | 0.78583 | 0.90959
| 21 | 4197 | 0 | 0.72356 | 0.80399
| 22 | 4198 | 0 | 0.70015 | 0.7294
| 23 | 4199 | 0 | 0.66161 | 0.58516
| 24 | 4200 | 0 | 0.50637 | 0.30469
2015-06-25 | 1 | 4201 | 0 | 0.4933 | 0.26998
| 2 | 4202 | 0 | 0.48105 | 0.26351
| 3 | 4203 | 0 | 0.46183 | 0.25335
| 4 | 4204 | 0 | 0.4431 | 0.24345
| 5 | 4205 | 0 | 0.43444 | 0.23887
| 6 | 4206 | 0 | 0.42589 | 0.38325
| 7 | 4207 | 0 | 0.4166 | 0.46151
| 8 | 4208 | 0 | 0.3482 | 0.34218
| 9 | 4209 | 0 | 0.22736 | 0.20821
| 10 | 4210 | 0 | 0.042654 | 0.097798
| 11 | 4211 | 0 | 0.043113 | 0.098098
| 12 | 4212 | 0 | 0.19379 | 0.21721
| 13 | 4213 | 0 | 0.38876 | 0.29603
| 14 | 4214 | 0 | 0.42573 | 0.29494
| 15 | 4215 | 0 | 0.51854 | 0.37197
| 16 | 4216 | 0 | 0.3618 | 0.28178
| 17 | 4217 | 0 | 0.35816 | 0.40537
| 18 | 4218 | 0 | 0.36583 | 0.50184
| 19 | 4219 | 0 | 0.44008 | 0.66454
| 20 | 4220 | 0 | 0.64466 | 0.7818
| 21 | 4221 | 0 | 0.64214 | 0.75981
| 22 | 4222 | 0 | 0.64133 | 0.67685
| 23 | 4223 | 0 | 0.59698 | 0.52946
| 24 | 4224 | 0 | 0.43578 | 0.23958
2015-06-26 | 1 | 4225 | 0 | 0.43013 | 0.23659
| 2 | 4226 | 0 | 0.4224 | 0.23251
| 3 | 4227 | 0 | 0.40548 | 0.22356
| 4 | 4228 | 0 | 0.38943 | 0.21508
| 5 | 4229 | 0 | 0.37773 | 0.20889
| 6 | 4230 | 0 | 0.37313 | 0.35536
| 7 | 4231 | 0 | 0.36869 | 0.43619
| 8 | 4232 | 0 | 0.3321 | 0.33368
| 9 | 4233 | 0 | 0.21896 | 0.20272
| 10 | 4234 | 0 | 0.044501 | 0.099005
| 11 | 4235 | 0 | 0.050412 | 0.10287
| 12 | 4236 | 0 | 0.25548 | 0.22559
| 13 | 4237 | 0 | 0.54914 | 0.38857
| 14 | 4238 | 0 | 0.60305 | 0.39721
| 15 | 4239 | 0 | 0.70601 | 0.47371
| 16 | 4240 | 0 | 0.46537 | 0.33652
| 17 | 4241 | 0 | 0.44917 | 0.45347
| 18 | 4242 | 0 | 0.44716 | 0.54483
| 19 | 4243 | 0 | 0.52531 | 0.71702
| 20 | 4244 | 0 | 0.75192 | 0.88898
| 21 | 4245 | 0 | 0.74401 | 0.81509
| 22 | 4246 | 0 | 0.71514 | 0.71691
| 23 | 4247 | 0 | 0.64707 | 0.55665
| 24 | 4248 | 0 | 0.47562 | 0.26064
2015-06-27 | 1 | 4249 | 0 | 0.45645 | 0.2505
| 2 | 4250 | 0 | 0.44725 | 0.24564
| 3 | 4251 | 0 | 0.44133 | 0.24251
| 4 | 4252 | 0 | 0.43594 | 0.23966
| 5 | 4253 | 0 | 0.43073 | 0.23691
| 6 | 4254 | 0 | 0.42564 | 0.38311
| 7 | 4255 | 0 | 0.43112 | 0.46919
| 8 | 4256 | 0 | 0.37206 | 0.3548
| 9 | 4257 | 0 | 0.24982 | 0.22289
| 10 | 4258 | 0 | 0.049421 | 0.10222
| 11 | 4259 | 0 | 0.053092 | 0.10462
| 12 | 4260 | 0 | 0.27346 | 0.23509
| 13 | 4261 | 0 | 0.58075 | 0.40573
| 14 | 4262 | 0 | 0.64061 | 0.41759
| 15 | 4263 | 0 | 0.71342 | 0.47774
| 16 | 4264 | 0 | 0.45371 | 0.33036
| 17 | 4265 | 0 | 0.41498 | 0.4354
| 18 | 4266 | 0 | 0.40188 | 0.52089
| 19 | 4267 | 0 | 0.46756 | 0.67907
| 20 | 4268 | 0 | 0.68163 | 0.80187
| 21 | 4269 | 0 | 0.68945 | 0.78548
| 22 | 4270 | 0 | 0.68702 | 0.70164
| 23 | 4271 | 0 | 0.65004 | 0.55825
| 24 | 4272 | 0 | 0.48853 | 0.26746
2015-06-28 | 1 | 4273 | 0 | 0.47047 | 0.25791
| 2 | 4274 | 0 | 0.46219 | 0.25354
| 3 | 4275 | 0 | 0.45623 | 0.25039
| 4 | 4276 | 0 | 0.43836 | 0.24094
| 5 | 4277 | 0 | 0.4208 | 0.23166
| 6 | 4278 | 0 | 0.41513 | 0.37756
| 7 | 4279 | 0 | 0.40967 | 0.45785
| 8 | 4280 | 0 | 0.35179 | 0.34408
| 9 | 4281 | 0 | 0.24616 | 0.22049
| 10 | 4282 | 0 | 0.051539 | 0.10361
| 11 | 4283 | 0 | 0.057093 | 0.10724
| 12 | 4284 | 0 | 0.28591 | 0.24167
| 13 | 4285 | 0 | 0.6283 | 0.43154
| 14 | 4286 | 0 | 0.71079 | 0.45568
| 15 | 4287 | 0 | 0.80183 | 0.57793
| 16 | 4288 | 0 | 0.52337 | 0.37459
| 17 | 4289 | 0 | 0.49593 | 0.47818
| 18 | 4290 | 0 | 0.48017 | 0.56228
| 19 | 4291 | 0 | 0.55864 | 0.73512
| 20 | 4292 | 0 | 0.78857 | 0.91126
| 21 | 4293 | 0 | 0.78594 | 0.88903
| 22 | 4294 | 0 | 0.76462 | 0.79356
| 23 | 4295 | 0 | 0.71484 | 0.59343
| 24 | 4296 | 0 | 0.5485 | 0.30692
2015-06-29 | 1 | 4297 | 0 | 0.52762 | 0.29559
| 2 | 4298 | 0 | 0.51805 | 0.2904
| 3 | 4299 | 0 | 0.49771 | 0.27231
| 4 | 4300 | 0 | 0.47939 | 0.26263
| 5 | 4301 | 0 | 0.47025 | 0.2578
| 6 | 4302 | 0 | 0.46079 | 0.40169
| 7 | 4303 | 0 | 0.45304 | 0.48078
| 8 | 4304 | 0 | 0.38022 | 0.35911
| 9 | 4305 | 0 | 0.2544 | 0.19407
| 10 | 4306 | 0 | 0.050002 | 0.1026
| 11 | 4307 | 0 | 0.056004 | 0.10652
| 12 | 4308 | 0 | 0.28079 | 0.23896
| 13 | 4309 | 0 | 0.59705 | 0.41458
| 14 | 4310 | 0 | 0.65512 | 0.42546
| 15 | 4311 | 0 | 0.74415 | 0.49441
| 16 | 4312 | 0 | 0.49061 | 0.34986
| 17 | 4313 | 0 | 0.45603 | 0.4571
| 18 | 4314 | 0 | 0.44139 | 0.54178
| 19 | 4315 | 0 | 0.52171 | 0.71507
| 20 | 4316 | 0 | 0.74293 | 0.83513
| 21 | 4317 | 0 | 0.71451 | 0.79908
| 22 | 4318 | 0 | 0.69803 | 0.70762
| 23 | 4319 | 0 | 0.6597 | 0.5635
| 24 | 4320 | 0 | 0.50314 | 0.2823
2015-06-30 | 1 | 4321 | 0 | 0.49293 | 0.26978
| 2 | 4322 | 0 | 0.48444 | 0.2653
| 3 | 4323 | 0 | 0.47412 | 0.25984
| 4 | 4324 | 0 | 0.45402 | 0.24922
| 5 | 4325 | 0 | 0.43678 | 0.24011
| 6 | 4326 | 0 | 0.42926 | 0.38503
| 7 | 4327 | 0 | 0.42379 | 0.46532
| 8 | 4328 | 0 | 0.44141 | 0.39145
| 9 | 4329 | 0 | 0.47959 | 0.30278
| 10 | 4330 | 0 | 0.46309 | 0.31469
| 11 | 4331 | 0 | 0.40721 | 0.28515
| 12 | 4332 | 0 | 0.45093 | 0.34952
| 13 | 4333 | 0 | 0.61984 | 0.44758
| 14 | 4334 | 0 | 0.61763 | 0.44638
| 15 | 4335 | 0 | 0.75642 | 0.57096
| 16 | 4336 | 0 | 0.85923 | 0.63345
| 17 | 4337 | 0 | 0.87644 | 0.71785
| 18 | 4338 | 0 | 0.89544 | 0.82182
| 19 | 4339 | 0 | 0.85415 | 0.95112
| 20 | 4340 | 0 | 0.8375 | 0.941
| 21 | 4341 | 0 | 0.76445 | 0.87597
| 22 | 4342 | 0 | 0.75424 | 0.80788
| 23 | 4343 | 0 | 0.72713 | 0.62072
| 24 | 4344 | 0 | 0.57417 | 0.34148
2015-07-01 | 1 | 4345 | 0 | 0.55237 | 0.30902
| 2 | 4346 | 0 | 0.53071 | 0.29727
| 3 | 4347 | 0 | 0.51208 | 0.28716
| 4 | 4348 | 0 | 0.49282 | 0.26973
| 5 | 4349 | 0 | 0.4844 | 0.26528
| 6 | 4350 | 0 | 0.47564 | 0.40955
| 7 | 4351 | 0 | 0.47762 | 0.49377
| 8 | 4352 | 0 | 0.50581 | 0.43265
| 9 | 4353 | 0 | 0.53192 | 0.33797
| 10 | 4354 | 0 | 0.51217 | 0.34788
| 11 | 4355 | 0 | 0.43429 | 0.29947
| 12 | 4356 | 0 | 0.48123 | 0.36553
| 13 | 4357 | 0 | 0.69315 | 0.48736
| 14 | 4358 | 0 | 0.71227 | 0.49774
| 15 | 4359 | 0 | 0.83303 | 0.61753
| 16 | 4360 | 0 | 0.90067 | 0.65864
| 17 | 4361 | 0 | 0.87343 | 0.71602
| 18 | 4362 | 0 | 0.84739 | 0.79261
| 19 | 4363 | 0 | 0.82177 | 0.93144
| 20 | 4364 | 0 | 0.8395 | 0.94222
| 21 | 4365 | 0 | 0.78234 | 0.88684
| 22 | 4366 | 0 | 0.76786 | 0.81615
| 23 | 4367 | 0 | 0.72758 | 0.62096
| 24 | 4368 | 0 | 0.5607 | 0.33417
2015-07-02 | 1 | 4369 | 0 | 0.54094 | 0.30282
| 2 | 4370 | 0 | 0.53285 | 0.29843
| 3 | 4371 | 0 | 0.52532 | 0.29434
| 4 | 4372 | 0 | 0.51634 | 0.28947
| 5 | 4373 | 0 | 0.50736 | 0.28459
| 6 | 4374 | 0 | 0.48972 | 0.41699
| 7 | 4375 | 0 | 0.47265 | 0.49114
| 8 | 4376 | 0 | 0.42933 | 0.38506
| 9 | 4377 | 0 | 0.3 | 0.21817
| 10 | 4378 | 0 | 0.061392 | 0.11005
| 11 | 4379 | 0 | 0.06783 | 0.11425
| 12 | 4380 | 0 | 0.32488 | 0.26227
| 13 | 4381 | 0 | 0.63967 | 0.43771
| 14 | 4382 | 0 | 0.64139 | 0.41801
| 15 | 4383 | 0 | 0.70116 | 0.47108
| 16 | 4384 | 0 | 0.4636 | 0.33559
| 17 | 4385 | 0 | 0.46003 | 0.45921
| 18 | 4386 | 0 | 0.47098 | 0.55742
| 19 | 4387 | 0 | 0.55915 | 0.73539
| 20 | 4388 | 0 | 0.78138 | 0.90689
| 21 | 4389 | 0 | 0.76054 | 0.87359
| 22 | 4390 | 0 | 0.74128 | 0.73109
| 23 | 4391 | 0 | 0.6918 | 0.58092
| 24 | 4392 | 0 | 0.53717 | 0.30077
2015-07-03 | 1 | 4393 | 0 | 0.51624 | 0.28941
| 2 | 4394 | 0 | 0.49603 | 0.27142
| 3 | 4395 | 0 | 0.48683 | 0.26656
| 4 | 4396 | 0 | 0.47738 | 0.26157
| 5 | 4397 | 0 | 0.47005 | 0.25769
| 6 | 4398 | 0 | 0.463 | 0.40286
| 7 | 4399 | 0 | 0.45437 | 0.48148
| 8 | 4400 | 0 | 0.38036 | 0.35918
| 9 | 4401 | 0 | 0.24803 | 0.22172
| 10 | 4402 | 0 | 0.046097 | 0.10005
| 11 | 4403 | 0 | 0.046943 | 0.1006
| 12 | 4404 | 0 | 0.23893 | 0.24671
| 13 | 4405 | 0 | 0.51743 | 0.37137
| 14 | 4406 | 0 | 0.57481 | 0.38188
| 15 | 4407 | 0 | 0.68244 | 0.46092
| 16 | 4408 | 0 | 0.44805 | 0.32737
| 17 | 4409 | 0 | 0.41834 | 0.43717
| 18 | 4410 | 0 | 0.41463 | 0.52763
| 19 | 4411 | 0 | 0.49151 | 0.69173
| 20 | 4412 | 0 | 0.71851 | 0.82188
| 21 | 4413 | 0 | 0.71356 | 0.79856
| 22 | 4414 | 0 | 0.71239 | 0.71541
| 23 | 4415 | 0 | 0.66566 | 0.56673
| 24 | 4416 | 0 | 0.50203 | 0.2817
2015-07-04 | 1 | 4417 | 0 | 0.49498 | 0.27087
| 2 | 4418 | 0 | 0.48689 | 0.26659
| 3 | 4419 | 0 | 0.47901 | 0.26243
| 4 | 4420 | 0 | 0.47305 | 0.25927
| 5 | 4421 | 0 | 0.46569 | 0.25539
| 6 | 4422 | 0 | 0.44756 | 0.3947
| 7 | 4423 | 0 | 0.44187 | 0.47487
| 8 | 4424 | 0 | 0.40607 | 0.37277
| 9 | 4425 | 0 | 0.28025 | 0.20774
| 10 | 4426 | 0 | 0.057537 | 0.10753
| 11 | 4427 | 0 | 0.063495 | 0.11142
| 12 | 4428 | 0 | 0.29929 | 0.24874
| 13 | 4429 | 0 | 0.61301 | 0.42324
| 14 | 4430 | 0 | 0.6479 | 0.42155
| 15 | 4431 | 0 | 0.72351 | 0.48321
| 16 | 4432 | 0 | 0.47531 | 0.34178
| 17 | 4433 | 0 | 0.45503 | 0.45657
| 18 | 4434 | 0 | 0.45547 | 0.54922
| 19 | 4435 | 0 | 0.54254 | 0.72638
| 20 | 4436 | 0 | 0.76458 | 0.89667
| 21 | 4437 | 0 | 0.74741 | 0.81693
| 22 | 4438 | 0 | 0.74143 | 0.73117
| 23 | 4439 | 0 | 0.69295 | 0.58154
| 24 | 4440 | 0 | 0.52705 | 0.29528
2015-07-05 | 1 | 4441 | 0 | 0.51706 | 0.28986
| 2 | 4442 | 0 | 0.50809 | 0.28499
| 3 | 4443 | 0 | 0.49999 | 0.27352
| 4 | 4444 | 0 | 0.4933 | 0.26998
| 5 | 4445 | 0 | 0.48691 | 0.2666
| 6 | 4446 | 0 | 0.48075 | 0.41224
| 7 | 4447 | 0 | 0.4748 | 0.49227
| 8 | 4448 | 0 | 0.4216 | 0.38098
| 9 | 4449 | 0 | 0.29001 | 0.21289
| 10 | 4450 | 0 | 0.056887 | 0.1071
| 11 | 4451 | 0 | 0.059205 | 0.10862
| 12 | 4452 | 0 | 0.28101 | 0.23908
| 13 | 4453 | 0 | 0.60315 | 0.41789
| 14 | 4454 | 0 | 0.6914 | 0.44516
| 15 | 4455 | 0 | 0.81212 | 0.58419
| 16 | 4456 | 0 | 0.53711 | 0.38205
| 17 | 4457 | 0 | 0.51335 | 0.49466
| 18 | 4458 | 0 | 0.50569 | 0.58292
| 19 | 4459 | 0 | 0.5779 | 0.74557
| 20 | 4460 | 0 | 0.7902 | 0.91225
| 21 | 4461 | 0 | 0.76823 | 0.87827
| 22 | 4462 | 0 | 0.75938 | 0.79037
| 23 | 4463 | 0 | 0.72037 | 0.59642
| 24 | 4464 | 0 | 0.56281 | 0.31469
2015-07-06 | 1 | 4465 | 0 | 0.55029 | 0.3079
| 2 | 4466 | 0 | 0.53983 | 0.30222
| 3 | 4467 | 0 | 0.52096 | 0.29198
| 4 | 4468 | 0 | 0.50146 | 0.28139
| 5 | 4469 | 0 | 0.4928 | 0.26972
| 6 | 4470 | 0 | 0.48486 | 0.41441
| 7 | 4471 | 0 | 0.48863 | 0.49959
| 8 | 4472 | 0 | 0.44613 | 0.39394
| 9 | 4473 | 0 | 0.30325 | 0.21989
| 10 | 4474 | 0 | 0.062281 | 0.11063
| 11 | 4475 | 0 | 0.069152 | 0.11512
| 12 | 4476 | 0 | 0.33966 | 0.27008
| 13 | 4477 | 0 | 0.72096 | 0.48183
| 14 | 4478 | 0 | 0.78619 | 0.5478
| 15 | 4479 | 0 | 0.87342 | 0.62145
| 16 | 4480 | 0 | 0.56575 | 0.39759
| 17 | 4481 | 0 | 0.53947 | 0.50884
| 18 | 4482 | 0 | 0.52687 | 0.59442
| 19 | 4483 | 0 | 0.60241 | 0.75887
| 20 | 4484 | 0 | 0.83395 | 0.93884
| 21 | 4485 | 0 | 0.81215 | 0.90496
| 22 | 4486 | 0 | 0.79224 | 0.81034
| 23 | 4487 | 0 | 0.74989 | 0.61245
| 24 | 4488 | 0 | 0.59252 | 0.33081
2015-07-07 | 1 | 4489 | 0 | 0.58056 | 0.32432
| 2 | 4490 | 0 | 0.56931 | 0.31822
| 3 | 4491 | 0 | 0.56084 | 0.31362
| 4 | 4492 | 0 | 0.55235 | 0.30901
| 5 | 4493 | 0 | 0.53185 | 0.29789
| 6 | 4494 | 0 | 0.51131 | 0.43563
| 7 | 4495 | 0 | 0.50304 | 0.51433
| 8 | 4496 | 0 | 0.52204 | 0.44146
| 9 | 4497 | 0 | 0.55905 | 0.35269
| 10 | 4498 | 0 | 0.53242 | 0.35887
| 11 | 4499 | 0 | 0.45905 | 0.31256
| 12 | 4500 | 0 | 0.4958 | 0.37324
| 13 | 4501 | 0 | 0.69295 | 0.48725
| 14 | 4502 | 0 | 0.70792 | 0.49538
| 15 | 4503 | 0 | 0.82915 | 0.61517
| 16 | 4504 | 0 | 0.89078 | 0.65264
| 17 | 4505 | 0 | 0.86379 | 0.71016
| 18 | 4506 | 0 | 0.84882 | 0.79348
| 19 | 4507 | 0 | 0.81644 | 0.9282
| 20 | 4508 | 0 | 0.84018 | 0.94263
| 21 | 4509 | 0 | 0.80522 | 0.90075
| 22 | 4510 | 0 | 0.79534 | 0.83286
| 23 | 4511 | 0 | 0.74489 | 0.63036
| 24 | 4512 | 0 | 0.57495 | 0.3419
2015-07-08 | 1 | 4513 | 0 | 0.5604 | 0.31338
| 2 | 4514 | 0 | 0.54896 | 0.30717
| 3 | 4515 | 0 | 0.53781 | 0.30112
| 4 | 4516 | 0 | 0.52657 | 0.29502
| 5 | 4517 | 0 | 0.5159 | 0.28923
| 6 | 4518 | 0 | 0.50694 | 0.43326
| 7 | 4519 | 0 | 0.49827 | 0.50468
| 8 | 4520 | 0 | 0.52451 | 0.4428
| 9 | 4521 | 0 | 0.54992 | 0.34774
| 10 | 4522 | 0 | 0.52586 | 0.35531
| 11 | 4523 | 0 | 0.45562 | 0.31074
| 12 | 4524 | 0 | 0.48466 | 0.36735
| 13 | 4525 | 0 | 0.67707 | 0.47863
| 14 | 4526 | 0 | 0.69819 | 0.4901
| 15 | 4527 | 0 | 0.80801 | 0.60232
| 16 | 4528 | 0 | 0.87819 | 0.64498
| 17 | 4529 | 0 | 0.87598 | 0.71757
| 18 | 4530 | 0 | 0.86621 | 0.80405
| 19 | 4531 | 0 | 0.85286 | 0.95034
| 20 | 4532 | 0 | 0.86771 | 0.95936
| 21 | 4533 | 0 | 0.82309 | 0.91161
| 22 | 4534 | 0 | 0.80069 | 0.83611
| 23 | 4535 | 0 | 0.73697 | 0.62606
| 24 | 4536 | 0 | 0.56874 | 0.33853
2015-07-09 | 1 | 4537 | 0 | 0.55511 | 0.31051
| 2 | 4538 | 0 | 0.53311 | 0.29857
| 3 | 4539 | 0 | 0.51222 | 0.28723
| 4 | 4540 | 0 | 0.49956 | 0.27329
| 5 | 4541 | 0 | 0.48729 | 0.2668
| 6 | 4542 | 0 | 0.4779 | 0.41074
| 7 | 4543 | 0 | 0.47169 | 0.49063
| 8 | 4544 | 0 | 0.42972 | 0.38527
| 9 | 4545 | 0 | 0.29988 | 0.21811
| 10 | 4546 | 0 | 0.060945 | 0.10975
| 11 | 4547 | 0 | 0.066833 | 0.1136
| 12 | 4548 | 0 | 0.32593 | 0.26282
| 13 | 4549 | 0 | 0.68242 | 0.46091
| 14 | 4550 | 0 | 0.73259 | 0.46751
| 15 | 4551 | 0 | 0.81382 | 0.58522
| 16 | 4552 | 0 | 0.53033 | 0.37837
| 17 | 4553 | 0 | 0.50777 | 0.49163
| 18 | 4554 | 0 | 0.50335 | 0.58166
| 19 | 4555 | 0 | 0.59143 | 0.75291
| 20 | 4556 | 0 | 0.83669 | 0.94051
| 21 | 4557 | 0 | 0.83404 | 0.91827
| 22 | 4558 | 0 | 0.82254 | 0.82876
| 23 | 4559 | 0 | 0.78163 | 0.68058
| 24 | 4560 | 0 | 0.62321 | 0.34747
2015-07-10 | 1 | 4561 | 0 | 0.59941 | 0.33455
| 2 | 4562 | 0 | 0.57849 | 0.3232
| 3 | 4563 | 0 | 0.55992 | 0.31312
| 4 | 4564 | 0 | 0.53885 | 0.30168
| 5 | 4565 | 0 | 0.52758 | 0.29557
| 6 | 4566 | 0 | 0.51885 | 0.43973
| 7 | 4567 | 0 | 0.51985 | 0.52345
| 8 | 4568 | 0 | 0.46884 | 0.40595
| 9 | 4569 | 0 | 0.32089 | 0.22921
| 10 | 4570 | 0 | 0.063067 | 0.11114
| 11 | 4571 | 0 | 0.066637 | 0.11347
| 12 | 4572 | 0 | 0.32142 | 0.26044
| 13 | 4573 | 0 | 0.6849 | 0.46225
| 14 | 4574 | 0 | 0.75039 | 0.52604
| 15 | 4575 | 0 | 0.84125 | 0.6019
| 16 | 4576 | 0 | 0.54523 | 0.38645
| 17 | 4577 | 0 | 0.5067 | 0.49105
| 18 | 4578 | 0 | 0.50236 | 0.58112
| 19 | 4579 | 0 | 0.59093 | 0.75264
| 20 | 4580 | 0 | 0.82019 | 0.93048
| 21 | 4581 | 0 | 0.80871 | 0.90287
| 22 | 4582 | 0 | 0.80012 | 0.81514
| 23 | 4583 | 0 | 0.75893 | 0.66678
| 24 | 4584 | 0 | 0.59885 | 0.33425
2015-07-11 | 1 | 4585 | 0 | 0.58447 | 0.32644
| 2 | 4586 | 0 | 0.57206 | 0.31971
| 3 | 4587 | 0 | 0.56276 | 0.31466
| 4 | 4588 | 0 | 0.55284 | 0.30928
| 5 | 4589 | 0 | 0.54331 | 0.30411
| 6 | 4590 | 0 | 0.53449 | 0.44822
| 7 | 4591 | 0 | 0.53542 | 0.5319
| 8 | 4592 | 0 | 0.48415 | 0.41404
| 9 | 4593 | 0 | 0.33478 | 0.23655
| 10 | 4594 | 0 | 0.067806 | 0.11424
| 11 | 4595 | 0 | 0.072389 | 0.11723
| 12 | 4596 | 0 | 0.34905 | 0.27504
| 13 | 4597 | 0 | 0.69778 | 0.46924
| 14 | 4598 | 0 | 0.74462 | 0.47404
| 15 | 4599 | 0 | 0.8183 | 0.58795
| 16 | 4600 | 0 | 0.54666 | 0.38723
| 17 | 4601 | 0 | 0.51848 | 0.49744
| 18 | 4602 | 0 | 0.5121 | 0.5864
| 19 | 4603 | 0 | 0.60767 | 0.76172
| 20 | 4604 | 0 | 0.8612 | 0.95541
| 21 | 4605 | 0 | 0.86122 | 0.93479
| 22 | 4606 | 0 | 0.85263 | 0.84705
| 23 | 4607 | 0 | 0.80423 | 0.69431
| 24 | 4608 | 0 | 0.62996 | 0.35113
2015-07-12 | 1 | 4609 | 0 | 0.60572 | 0.33798
| 2 | 4610 | 0 | 0.59057 | 0.32976
| 3 | 4611 | 0 | 0.57854 | 0.32323
| 4 | 4612 | 0 | 0.56791 | 0.31746
| 5 | 4613 | 0 | 0.5591 | 0.31267
| 6 | 4614 | 0 | 0.54107 | 0.45179
| 7 | 4615 | 0 | 0.53557 | 0.53198
| 8 | 4616 | 0 | 0.47397 | 0.40866
| 9 | 4617 | 0 | 0.32535 | 0.23157
| 10 | 4618 | 0 | 0.066666 | 0.11349
| 11 | 4619 | 0 | 0.072107 | 0.11705
| 12 | 4620 | 0 | 0.34754 | 0.27425
| 13 | 4621 | 0 | 0.72549 | 0.48428
| 14 | 4622 | 0 | 0.76859 | 0.5371
| 15 | 4623 | 0 | 0.8569 | 0.61141
| 16 | 4624 | 0 | 0.54715 | 0.38749
| 17 | 4625 | 0 | 0.50871 | 0.49214
| 18 | 4626 | 0 | 0.50485 | 0.58247
| 19 | 4627 | 0 | 0.58223 | 0.74792
| 20 | 4628 | 0 | 0.80805 | 0.9231
| 21 | 4629 | 0 | 0.79662 | 0.89552
| 22 | 4630 | 0 | 0.78804 | 0.80779
| 23 | 4631 | 0 | 0.74709 | 0.61093
| 24 | 4632 | 0 | 0.59223 | 0.33066
2015-07-13 | 1 | 4633 | 0 | 0.57053 | 0.31888
| 2 | 4634 | 0 | 0.54913 | 0.30726
| 3 | 4635 | 0 | 0.53012 | 0.29695
| 4 | 4636 | 0 | 0.5087 | 0.28532
| 5 | 4637 | 0 | 0.50564 | 0.28366
| 6 | 4638 | 0 | 0.502 | 0.43059
| 7 | 4639 | 0 | 0.48976 | 0.50019
| 8 | 4640 | 0 | 0.41059 | 0.37516
| 9 | 4641 | 0 | 0.27499 | 0.20495
| 10 | 4642 | 0 | 0.055686 | 0.10632
| 11 | 4643 | 0 | 0.06422 | 0.11189
| 12 | 4644 | 0 | 0.32788 | 0.26385
| 13 | 4645 | 0 | 0.66641 | 0.45222
| 14 | 4646 | 0 | 0.65633 | 0.42612
| 15 | 4647 | 0 | 0.674 | 0.45634
| 16 | 4648 | 0 | 0.43256 | 0.31918
| 17 | 4649 | 0 | 0.41204 | 0.43385
| 18 | 4650 | 0 | 0.41985 | 0.53039
| 19 | 4651 | 0 | 0.48935 | 0.69058
| 20 | 4652 | 0 | 0.68389 | 0.80309
| 21 | 4653 | 0 | 0.65006 | 0.7641
| 22 | 4654 | 0 | 0.62916 | 0.67024
| 23 | 4655 | 0 | 0.60287 | 0.53266
| 24 | 4656 | 0 | 0.4605 | 0.25264
2015-07-14 | 1 | 4657 | 0 | 0.45035 | 0.24728
| 2 | 4658 | 0 | 0.45269 | 0.24852
| 3 | 4659 | 0 | 0.45879 | 0.25174
| 4 | 4660 | 0 | 0.45159 | 0.24793
| 5 | 4661 | 0 | 0.44471 | 0.2443
| 6 | 4662 | 0 | 0.44102 | 0.39125
| 7 | 4663 | 0 | 0.43508 | 0.47128
| 8 | 4664 | 0 | 0.45205 | 0.39708
| 9 | 4665 | 0 | 0.48554 | 0.30593
| 10 | 4666 | 0 | 0.46761 | 0.31708
| 11 | 4667 | 0 | 0.41215 | 0.28777
| 12 | 4668 | 0 | 0.46002 | 0.35433
| 13 | 4669 | 0 | 0.63524 | 0.45593
| 14 | 4670 | 0 | 0.62693 | 0.45142
| 15 | 4671 | 0 | 0.71994 | 0.5019
| 16 | 4672 | 0 | 0.7535 | 0.56919
| 17 | 4673 | 0 | 0.69407 | 0.5618
| 18 | 4674 | 0 | 0.6917 | 0.65293
| 19 | 4675 | 0 | 0.68338 | 0.80281
| 20 | 4676 | 0 | 0.71804 | 0.82162
| 21 | 4677 | 0 | 0.68545 | 0.78331
| 22 | 4678 | 0 | 0.68634 | 0.72191
| 23 | 4679 | 0 | 0.64873 | 0.57818
| 24 | 4680 | 0 | 0.49405 | 0.29101
2015-07-15 | 1 | 4681 | 0 | 0.48608 | 0.26616
| 2 | 4682 | 0 | 0.47916 | 0.2625
| 3 | 4683 | 0 | 0.46234 | 0.25362
| 4 | 4684 | 0 | 0.44492 | 0.24441
| 5 | 4685 | 0 | 0.43839 | 0.24096
| 6 | 4686 | 0 | 0.43254 | 0.38676
| 7 | 4687 | 0 | 0.43636 | 0.47196
| 8 | 4688 | 0 | 0.46473 | 0.40378
| 9 | 4689 | 0 | 0.50562 | 0.3237
| 10 | 4690 | 0 | 0.49447 | 0.33128
| 11 | 4691 | 0 | 0.41069 | 0.28699
| 12 | 4692 | 0 | 0.43717 | 0.34225
| 13 | 4693 | 0 | 0.62817 | 0.4521
| 14 | 4694 | 0 | 0.66223 | 0.47058
| 15 | 4695 | 0 | 0.79554 | 0.59474
| 16 | 4696 | 0 | 0.84598 | 0.6254
| 17 | 4697 | 0 | 0.78053 | 0.65955
| 18 | 4698 | 0 | 0.74657 | 0.68271
| 19 | 4699 | 0 | 0.74336 | 0.83537
| 20 | 4700 | 0 | 0.78691 | 0.91025
| 21 | 4701 | 0 | 0.75182 | 0.86829
| 22 | 4702 | 0 | 0.73963 | 0.75083
| 23 | 4703 | 0 | 0.69212 | 0.60172
| 24 | 4704 | 0 | 0.52678 | 0.31576
2015-07-16 | 1 | 4705 | 0 | 0.5066 | 0.28418
| 2 | 4706 | 0 | 0.49702 | 0.27194
| 3 | 4707 | 0 | 0.47545 | 0.26055
| 4 | 4708 | 0 | 0.45622 | 0.25038
| 5 | 4709 | 0 | 0.4489 | 0.24651
| 6 | 4710 | 0 | 0.4447 | 0.39319
| 7 | 4711 | 0 | 0.44103 | 0.47443
| 8 | 4712 | 0 | 0.40045 | 0.3698
| 9 | 4713 | 0 | 0.27269 | 0.20374
| 10 | 4714 | 0 | 0.054409 | 0.10548
| 11 | 4715 | 0 | 0.058224 | 0.10797
| 12 | 4716 | 0 | 0.29474 | 0.24634
| 13 | 4717 | 0 | 0.63115 | 0.43308
| 14 | 4718 | 0 | 0.68556 | 0.44198
| 15 | 4719 | 0 | 0.7715 | 0.5595
| 16 | 4720 | 0 | 0.50503 | 0.36464
| 17 | 4721 | 0 | 0.47756 | 0.46848
| 18 | 4722 | 0 | 0.4726 | 0.55827
| 19 | 4723 | 0 | 0.5674 | 0.73987
| 20 | 4724 | 0 | 0.81179 | 0.92538
| 21 | 4725 | 0 | 0.80336 | 0.89962
| 22 | 4726 | 0 | 0.79553 | 0.81234
| 23 | 4727 | 0 | 0.74593 | 0.6103
| 24 | 4728 | 0 | 0.57121 | 0.31925
2015-07-17 | 1 | 4729 | 0 | 0.55098 | 0.30827
| 2 | 4730 | 0 | 0.53979 | 0.3022
| 3 | 4731 | 0 | 0.54145 | 0.30309
| 4 | 4732 | 0 | 0.5325 | 0.29824
| 5 | 4733 | 0 | 0.51306 | 0.28769
| 6 | 4734 | 0 | 0.50382 | 0.43157
| 7 | 4735 | 0 | 0.49504 | 0.50298
| 8 | 4736 | 0 | 0.43504 | 0.38808
| 9 | 4737 | 0 | 0.29349 | 0.21473
| 10 | 4738 | 0 | 0.060313 | 0.10934
| 11 | 4739 | 0 | 0.065945 | 0.11302
| 12 | 4740 | 0 | 0.33349 | 0.26682
| 13 | 4741 | 0 | 0.71163 | 0.47676
| 14 | 4742 | 0 | 0.77861 | 0.54319
| 15 | 4743 | 0 | 0.86598 | 0.61693
| 16 | 4744 | 0 | 0.5619 | 0.3955
| 17 | 4745 | 0 | 0.53873 | 0.50843
| 18 | 4746 | 0 | 0.5364 | 0.59959
| 19 | 4747 | 0 | 0.62917 | 0.77339
| 20 | 4748 | 0 | 0.86809 | 0.9596
| 21 | 4749 | 0 | 0.86216 | 0.93536
| 22 | 4750 | 0 | 0.85586 | 0.84901
| 23 | 4751 | 0 | 0.81484 | 0.70076
| 24 | 4752 | 0 | 0.65662 | 0.3656
2015-07-18 | 1 | 4753 | 0 | 0.64328 | 0.35836
| 2 | 4754 | 0 | 0.62013 | 0.3458
| 3 | 4755 | 0 | 0.58793 | 0.32832
| 4 | 4756 | 0 | 0.56766 | 0.31732
| 5 | 4757 | 0 | 0.55868 | 0.31245
| 6 | 4758 | 0 | 0.54969 | 0.45647
| 7 | 4759 | 0 | 0.54202 | 0.53548
| 8 | 4760 | 0 | 0.48588 | 0.41496
| 9 | 4761 | 0 | 0.33757 | 0.23803
| 10 | 4762 | 0 | 0.068833 | 0.11491
| 11 | 4763 | 0 | 0.074834 | 0.11883
| 12 | 4764 | 0 | 0.3524 | 0.27681
| 13 | 4765 | 0 | 0.72885 | 0.48611
| 14 | 4766 | 0 | 0.77259 | 0.53953
| 15 | 4767 | 0 | 0.87727 | 0.62379
| 16 | 4768 | 0 | 0.57595 | 0.40312
| 17 | 4769 | 0 | 0.55245 | 0.51588
| 18 | 4770 | 0 | 0.55538 | 0.60989
| 19 | 4771 | 0 | 0.66499 | 0.79283
| 20 | 4772 | 0 | 0.93456 | 1
| 21 | 4773 | 0 | 0.91558 | 0.96783
| 22 | 4774 | 0 | 0.89854 | 0.87496
| 23 | 4775 | 0 | 0.8601 | 0.72828
| 24 | 4776 | 0 | 0.69378 | 0.38577
2015-07-19 | 1 | 4777 | 0 | 0.67045 | 0.3731
| 2 | 4778 | 0 | 0.65784 | 0.36626
| 3 | 4779 | 0 | 0.63763 | 0.3553
| 4 | 4780 | 0 | 0.6178 | 0.34453
| 5 | 4781 | 0 | 0.60809 | 0.33926
| 6 | 4782 | 0 | 0.60044 | 0.48401
| 7 | 4783 | 0 | 0.59304 | 0.56317
| 8 | 4784 | 0 | 0.53319 | 0.44751
| 9 | 4785 | 0 | 0.36647 | 0.25331
| 10 | 4786 | 0 | 0.074545 | 0.11864
| 11 | 4787 | 0 | 0.080902 | 0.1228
| 12 | 4788 | 0 | 0.38877 | 0.29604
| 13 | 4789 | 0 | 0.82517 | 0.59213
| 14 | 4790 | 0 | 0.89143 | 0.61177
| 15 | 4791 | 0 | 0.96817 | 0.67904
| 16 | 4792 | 0 | 0.59478 | 0.41335
| 17 | 4793 | 0 | 0.5418 | 0.5101
| 18 | 4794 | 0 | 0.50888 | 0.58465
| 19 | 4795 | 0 | 0.59749 | 0.7562
| 20 | 4796 | 0 | 0.87307 | 0.96262
| 21 | 4797 | 0 | 0.88439 | 0.94887
| 22 | 4798 | 0 | 0.88388 | 0.86605
| 23 | 4799 | 0 | 0.83029 | 0.71015
| 24 | 4800 | 0 | 0.65937 | 0.36709
2015-07-20 | 1 | 4801 | 0 | 0.63525 | 0.354
| 2 | 4802 | 0 | 0.61397 | 0.34245
| 3 | 4803 | 0 | 0.6016 | 0.33574
| 4 | 4804 | 0 | 0.58775 | 0.32822
| 5 | 4805 | 0 | 0.57328 | 0.32037
| 6 | 4806 | 0 | 0.56009 | 0.46211
| 7 | 4807 | 0 | 0.5463 | 0.53781
| 8 | 4808 | 0 | 0.45329 | 0.39773
| 9 | 4809 | 0 | 0.28735 | 0.21149
| 10 | 4810 | 0 | 0.056438 | 0.10681
| 11 | 4811 | 0 | 0.062221 | 0.11059
| 12 | 4812 | 0 | 0.30603 | 0.2523
| 13 | 4813 | 0 | 0.61021 | 0.42172
| 14 | 4814 | 0 | 0.59865 | 0.39482
| 15 | 4815 | 0 | 0.6325 | 0.43382
| 16 | 4816 | 0 | 0.40852 | 0.30648
| 17 | 4817 | 0 | 0.399 | 0.42695
| 18 | 4818 | 0 | 0.42236 | 0.53172
| 19 | 4819 | 0 | 0.51087 | 0.70919
| 20 | 4820 | 0 | 0.73506 | 0.83086
| 21 | 4821 | 0 | 0.73888 | 0.81231
| 22 | 4822 | 0 | 0.7335 | 0.72687
| 23 | 4823 | 0 | 0.69677 | 0.58362
| 24 | 4824 | 0 | 0.54312 | 0.304
2015-07-21 | 1 | 4825 | 0 | 0.52355 | 0.29338
| 2 | 4826 | 0 | 0.50347 | 0.28248
| 3 | 4827 | 0 | 0.49412 | 0.27041
| 4 | 4828 | 0 | 0.47631 | 0.261
| 5 | 4829 | 0 | 0.45628 | 0.25041
| 6 | 4830 | 0 | 0.44795 | 0.39491
| 7 | 4831 | 0 | 0.44426 | 0.47614
| 8 | 4832 | 0 | 0.462 | 0.40233
| 9 | 4833 | 0 | 0.50085 | 0.32111
| 10 | 4834 | 0 | 0.49267 | 0.33032
| 11 | 4835 | 0 | 0.42455 | 0.29432
| 12 | 4836 | 0 | 0.43297 | 0.34003
| 13 | 4837 | 0 | 0.56696 | 0.41888
| 14 | 4838 | 0 | 0.55267 | 0.41112
| 15 | 4839 | 0 | 0.66137 | 0.47012
| 16 | 4840 | 0 | 0.74562 | 0.51584
| 17 | 4841 | 0 | 0.75525 | 0.64419
| 18 | 4842 | 0 | 0.76316 | 0.74141
| 19 | 4843 | 0 | 0.74197 | 0.83461
| 20 | 4844 | 0 | 0.75126 | 0.88858
| 21 | 4845 | 0 | 0.69926 | 0.7908
| 22 | 4846 | 0 | 0.6931 | 0.72557
| 23 | 4847 | 0 | 0.65647 | 0.58238
| 24 | 4848 | 0 | 0.50315 | 0.30294
2015-07-22 | 1 | 4849 | 0 | 0.48409 | 0.26511
| 2 | 4850 | 0 | 0.46526 | 0.25516
| 3 | 4851 | 0 | 0.45797 | 0.2513
| 4 | 4852 | 0 | 0.45083 | 0.24753
| 5 | 4853 | 0 | 0.44232 | 0.24304
| 6 | 4854 | 0 | 0.42397 | 0.38223
| 7 | 4855 | 0 | 0.4178 | 0.46215
| 8 | 4856 | 0 | 0.42827 | 0.38451
| 9 | 4857 | 0 | 0.44886 | 0.28654
| 10 | 4858 | 0 | 0.4401 | 0.30254
| 11 | 4859 | 0 | 0.39201 | 0.27712
| 12 | 4860 | 0 | 0.42863 | 0.33773
| 13 | 4861 | 0 | 0.60103 | 0.43737
| 14 | 4862 | 0 | 0.59735 | 0.43537
| 15 | 4863 | 0 | 0.66273 | 0.47085
| 16 | 4864 | 0 | 0.69431 | 0.48799
| 17 | 4865 | 0 | 0.67837 | 0.55327
| 18 | 4866 | 0 | 0.68221 | 0.64778
| 19 | 4867 | 0 | 0.66798 | 0.79445
| 20 | 4868 | 0 | 0.69655 | 0.80996
| 21 | 4869 | 0 | 0.65864 | 0.76876
| 22 | 4870 | 0 | 0.6543 | 0.70451
| 23 | 4871 | 0 | 0.61667 | 0.56078
| 24 | 4872 | 0 | 0.46146 | 0.27378
2015-07-23 | 1 | 4873 | 0 | 0.4506 | 0.24741
| 2 | 4874 | 0 | 0.43356 | 0.23841
| 3 | 4875 | 0 | 0.4151 | 0.22865
| 4 | 4876 | 0 | 0.40619 | 0.22393
| 5 | 4877 | 0 | 0.38998 | 0.21537
| 6 | 4878 | 0 | 0.37406 | 0.35585
| 7 | 4879 | 0 | 0.36803 | 0.43584
| 8 | 4880 | 0 | 0.32649 | 0.33071
| 9 | 4881 | 0 | 0.23165 | 0.21101
| 10 | 4882 | 0 | 0.047837 | 0.10119
| 11 | 4883 | 0 | 0.051948 | 0.10387
| 12 | 4884 | 0 | 0.25649 | 0.22612
| 13 | 4885 | 0 | 0.57061 | 0.40023
| 14 | 4886 | 0 | 0.68818 | 0.44341
| 15 | 4887 | 0 | 0.77037 | 0.55881
| 16 | 4888 | 0 | 0.50749 | 0.36597
| 17 | 4889 | 0 | 0.47336 | 0.46626
| 18 | 4890 | 0 | 0.45302 | 0.54793
| 19 | 4891 | 0 | 0.50871 | 0.70802
| 20 | 4892 | 0 | 0.70368 | 0.81383
| 21 | 4893 | 0 | 0.66689 | 0.77323
| 22 | 4894 | 0 | 0.64627 | 0.67953
| 23 | 4895 | 0 | 0.60758 | 0.53521
| 24 | 4896 | 0 | 0.45437 | 0.2494
2015-07-24 | 1 | 4897 | 0 | 0.44796 | 0.24602
| 2 | 4898 | 0 | 0.44467 | 0.24428
| 3 | 4899 | 0 | 0.43288 | 0.23804
| 4 | 4900 | 0 | 0.41695 | 0.22962
| 5 | 4901 | 0 | 0.40677 | 0.22425
| 6 | 4902 | 0 | 0.40857 | 0.37409
| 7 | 4903 | 0 | 0.4114 | 0.45877
| 8 | 4904 | 0 | 0.34188 | 0.33884
| 9 | 4905 | 0 | 0.22531 | 0.20686
| 10 | 4906 | 0 | 0.042453 | 0.097667
| 11 | 4907 | 0 | 0.044624 | 0.099086
| 12 | 4908 | 0 | 0.2104 | 0.22807
| 13 | 4909 | 0 | 0.41745 | 0.31119
| 14 | 4910 | 0 | 0.44834 | 0.3069
| 15 | 4911 | 0 | 0.52977 | 0.37806
| 16 | 4912 | 0 | 0.36465 | 0.28329
| 17 | 4913 | 0 | 0.35413 | 0.40323
| 18 | 4914 | 0 | 0.35383 | 0.4955
| 19 | 4915 | 0 | 0.41252 | 0.64998
| 20 | 4916 | 0 | 0.59772 | 0.75633
| 21 | 4917 | 0 | 0.59304 | 0.73316
| 22 | 4918 | 0 | 0.5886 | 0.64823
| 23 | 4919 | 0 | 0.55655 | 0.50752
| 24 | 4920 | 0 | 0.40722 | 0.22448
2015-07-25 | 1 | 4921 | 0 | 0.39943 | 0.22037
| 2 | 4922 | 0 | 0.39183 | 0.21635
| 3 | 4923 | 0 | 0.38465 | 0.21255
| 4 | 4924 | 0 | 0.37722 | 0.20863
| 5 | 4925 | 0 | 0.36046 | 0.19977
| 6 | 4926 | 0 | 0.34393 | 0.33993
| 7 | 4927 | 0 | 0.34932 | 0.42595
| 8 | 4928 | 0 | 0.32828 | 0.33165
| 9 | 4929 | 0 | 0.22916 | 0.20938
| 10 | 4930 | 0 | 0.047399 | 0.1009
| 11 | 4931 | 0 | 0.054628 | 0.10562
| 12 | 4932 | 0 | 0.28453 | 0.24094
| 13 | 4933 | 0 | 0.61819 | 0.42605
| 14 | 4934 | 0 | 0.65934 | 0.42776
| 15 | 4935 | 0 | 0.71754 | 0.47997
| 16 | 4936 | 0 | 0.44506 | 0.32579
| 17 | 4937 | 0 | 0.39312 | 0.42384
| 18 | 4938 | 0 | 0.36964 | 0.50385
| 19 | 4939 | 0 | 0.43226 | 0.66041
| 20 | 4940 | 0 | 0.62246 | 0.76975
| 21 | 4941 | 0 | 0.61059 | 0.74268
| 22 | 4942 | 0 | 0.61879 | 0.66461
| 23 | 4943 | 0 | 0.59363 | 0.52764
| 24 | 4944 | 0 | 0.45275 | 0.24855
2015-07-26 | 1 | 4945 | 0 | 0.45383 | 0.24912
| 2 | 4946 | 0 | 0.44512 | 0.24451
| 3 | 4947 | 0 | 0.43896 | 0.24126
| 4 | 4948 | 0 | 0.43298 | 0.2381
| 5 | 4949 | 0 | 0.42728 | 0.23508
| 6 | 4950 | 0 | 0.41998 | 0.38012
| 7 | 4951 | 0 | 0.4144 | 0.46035
| 8 | 4952 | 0 | 0.35585 | 0.34623
| 9 | 4953 | 0 | 0.25014 | 0.19182
| 10 | 4954 | 0 | 0.051162 | 0.10336
| 11 | 4955 | 0 | 0.05641 | 0.10679
| 12 | 4956 | 0 | 0.28263 | 0.23994
| 13 | 4957 | 0 | 0.6265 | 0.43056
| 14 | 4958 | 0 | 0.7002 | 0.44993
| 15 | 4959 | 0 | 0.78882 | 0.57003
| 16 | 4960 | 0 | 0.51115 | 0.36796
| 17 | 4961 | 0 | 0.46732 | 0.46306
| 18 | 4962 | 0 | 0.4429 | 0.54257
| 19 | 4963 | 0 | 0.5099 | 0.70867
| 20 | 4964 | 0 | 0.7321 | 0.82926
| 21 | 4965 | 0 | 0.7242 | 0.80434
| 22 | 4966 | 0 | 0.71766 | 0.71827
| 23 | 4967 | 0 | 0.68038 | 0.57472
| 24 | 4968 | 0 | 0.51593 | 0.28925
2015-07-27 | 1 | 4969 | 0 | 0.49575 | 0.27127
| 2 | 4970 | 0 | 0.49638 | 0.27161
| 3 | 4971 | 0 | 0.49726 | 0.27207
| 4 | 4972 | 0 | 0.47753 | 0.26164
| 5 | 4973 | 0 | 0.45824 | 0.25145
| 6 | 4974 | 0 | 0.43934 | 0.39036
| 7 | 4975 | 0 | 0.43189 | 0.4696
| 8 | 4976 | 0 | 0.38598 | 0.36216
| 9 | 4977 | 0 | 0.25682 | 0.19535
| 10 | 4978 | 0 | 0.051035 | 0.10328
| 11 | 4979 | 0 | 0.055932 | 0.10648
| 12 | 4980 | 0 | 0.27975 | 0.23841
| 13 | 4981 | 0 | 0.59426 | 0.41306
| 14 | 4982 | 0 | 0.67697 | 0.43732
| 15 | 4983 | 0 | 0.77848 | 0.56374
| 16 | 4984 | 0 | 0.50841 | 0.36647
| 17 | 4985 | 0 | 0.48443 | 0.47211
| 18 | 4986 | 0 | 0.48149 | 0.56297
| 19 | 4987 | 0 | 0.56503 | 0.73858
| 20 | 4988 | 0 | 0.78205 | 0.9073
| 21 | 4989 | 0 | 0.76344 | 0.87536
| 22 | 4990 | 0 | 0.7555 | 0.78801
| 23 | 4991 | 0 | 0.71628 | 0.59421
| 24 | 4992 | 0 | 0.55953 | 0.31291
2015-07-28 | 1 | 4993 | 0 | 0.54778 | 0.30653
| 2 | 4994 | 0 | 0.53887 | 0.3017
| 3 | 4995 | 0 | 0.53119 | 0.29753
| 4 | 4996 | 0 | 0.52099 | 0.29199
| 5 | 4997 | 0 | 0.51109 | 0.28662
| 6 | 4998 | 0 | 0.50368 | 0.43149
| 7 | 4999 | 0 | 0.49651 | 0.50375
| 8 | 5000 | 0 | 0.49835 | 0.42155
| 9 | 5001 | 0 | 0.521 | 0.33205
| 10 | 5002 | 0 | 0.49902 | 0.33368
| 11 | 5003 | 0 | 0.43463 | 0.29965
| 12 | 5004 | 0 | 0.47783 | 0.36374
| 13 | 5005 | 0 | 0.67844 | 0.47938
| 14 | 5006 | 0 | 0.68874 | 0.48497
| 15 | 5007 | 0 | 0.79551 | 0.59472
| 16 | 5008 | 0 | 0.85278 | 0.62954
| 17 | 5009 | 0 | 0.8316 | 0.6906
| 18 | 5010 | 0 | 0.82043 | 0.77622
| 19 | 5011 | 0 | 0.80463 | 0.92102
| 20 | 5012 | 0 | 0.83957 | 0.94226
| 21 | 5013 | 0 | 0.80039 | 0.89782
| 22 | 5014 | 0 | 0.79531 | 0.83284
| 23 | 5015 | 0 | 0.74735 | 0.6317
| 24 | 5016 | 0 | 0.57033 | 0.3394
2015-07-29 | 1 | 5017 | 0 | 0.54896 | 0.30717
| 2 | 5018 | 0 | 0.54119 | 0.30296
| 3 | 5019 | 0 | 0.54243 | 0.30363
| 4 | 5020 | 0 | 0.53441 | 0.29928
| 5 | 5021 | 0 | 0.51807 | 0.29041
| 6 | 5022 | 0 | 0.51144 | 0.43571
| 7 | 5023 | 0 | 0.50529 | 0.51554
| 8 | 5024 | 0 | 0.50163 | 0.43038
| 9 | 5025 | 0 | 0.51664 | 0.32968
| 10 | 5026 | 0 | 0.49963 | 0.334
| 11 | 5027 | 0 | 0.44965 | 0.30759
| 12 | 5028 | 0 | 0.50371 | 0.38455
| 13 | 5029 | 0 | 0.70858 | 0.49574
| 14 | 5030 | 0 | 0.72715 | 0.50581
| 15 | 5031 | 0 | 0.84125 | 0.62252
| 16 | 5032 | 0 | 0.90988 | 0.66425
| 17 | 5033 | 0 | 0.8851 | 0.72312
| 18 | 5034 | 0 | 0.87365 | 0.80857
| 19 | 5035 | 0 | 0.82635 | 0.93422
| 20 | 5036 | 0 | 0.82055 | 0.9307
| 21 | 5037 | 0 | 0.75221 | 0.86853
| 22 | 5038 | 0 | 0.7445 | 0.75347
| 23 | 5039 | 0 | 0.71785 | 0.61569
| 24 | 5040 | 0 | 0.56319 | 0.33552
2015-07-30 | 1 | 5041 | 0 | 0.55284 | 0.30928
| 2 | 5042 | 0 | 0.55473 | 0.3103
| 3 | 5043 | 0 | 0.55715 | 0.31162
| 4 | 5044 | 0 | 0.5495 | 0.30746
| 5 | 5045 | 0 | 0.54218 | 0.30349
| 6 | 5046 | 0 | 0.5362 | 0.44915
| 7 | 5047 | 0 | 0.52946 | 0.52866
| 8 | 5048 | 0 | 0.44959 | 0.39577
| 9 | 5049 | 0 | 0.30052 | 0.21845
| 10 | 5050 | 0 | 0.060165 | 0.10924
| 11 | 5051 | 0 | 0.061787 | 0.1103
| 12 | 5052 | 0 | 0.29522 | 0.24659
| 13 | 5053 | 0 | 0.61151 | 0.42243
| 14 | 5054 | 0 | 0.66114 | 0.42873
| 15 | 5055 | 0 | 0.77118 | 0.55931
| 16 | 5056 | 0 | 0.50528 | 0.36477
| 17 | 5057 | 0 | 0.4927 | 0.47648
| 18 | 5058 | 0 | 0.49681 | 0.57107
| 19 | 5059 | 0 | 0.58182 | 0.7477
| 20 | 5060 | 0 | 0.81729 | 0.92871
| 21 | 5061 | 0 | 0.80918 | 0.90316
| 22 | 5062 | 0 | 0.80217 | 0.81638
| 23 | 5063 | 0 | 0.76497 | 0.67045
| 24 | 5064 | 0 | 0.60096 | 0.33539
2015-07-31 | 1 | 5065 | 0 | 0.57887 | 0.3234
| 2 | 5066 | 0 | 0.58011 | 0.32408
| 3 | 5067 | 0 | 0.58389 | 0.32613
| 4 | 5068 | 0 | 0.57714 | 0.32246
| 5 | 5069 | 0 | 0.56016 | 0.31325
| 6 | 5070 | 0 | 0.54339 | 0.45305
| 7 | 5071 | 0 | 0.53728 | 0.53291
| 8 | 5072 | 0 | 0.45167 | 0.39687
| 9 | 5073 | 0 | 0.29457 | 0.2153
| 10 | 5074 | 0 | 0.056667 | 0.10696
| 11 | 5075 | 0 | 0.056587 | 0.1069
| 12 | 5076 | 0 | 0.2549 | 0.22528
| 13 | 5077 | 0 | 0.51141 | 0.3681
| 14 | 5078 | 0 | 0.54549 | 0.36597
| 15 | 5079 | 0 | 0.63957 | 0.43766
| 16 | 5080 | 0 | 0.43934 | 0.32277
| 17 | 5081 | 0 | 0.42949 | 0.44307
| 18 | 5082 | 0 | 0.43797 | 0.53997
| 19 | 5083 | 0 | 0.51601 | 0.71198
| 20 | 5084 | 0 | 0.73414 | 0.83036
| 21 | 5085 | 0 | 0.72422 | 0.80435
| 22 | 5086 | 0 | 0.71938 | 0.71921
| 23 | 5087 | 0 | 0.68293 | 0.57611
| 24 | 5088 | 0 | 0.52969 | 0.29671
2015-08-01 | 1 | 5089 | 0 | 0.5228 | 0.29297
| 2 | 5090 | 0 | 0.51361 | 0.28799
| 3 | 5091 | 0 | 0.49417 | 0.27044
| 4 | 5092 | 0 | 0.47561 | 0.26063
| 5 | 5093 | 0 | 0.46799 | 0.2566
| 6 | 5094 | 0 | 0.45259 | 0.39736
| 7 | 5095 | 0 | 0.44681 | 0.47748
| 8 | 5096 | 0 | 0.39951 | 0.3693
| 9 | 5097 | 0 | 0.27527 | 0.2051
| 10 | 5098 | 0 | 0.056626 | 0.10693
| 11 | 5099 | 0 | 0.062345 | 0.11067
| 12 | 5100 | 0 | 0.30651 | 0.25256
| 13 | 5101 | 0 | 0.63944 | 0.43758
| 14 | 5102 | 0 | 0.67071 | 0.43392
| 15 | 5103 | 0 | 0.72213 | 0.48246
| 16 | 5104 | 0 | 0.46697 | 0.33737
| 17 | 5105 | 0 | 0.45014 | 0.45398
| 18 | 5106 | 0 | 0.44127 | 0.54171
| 19 | 5107 | 0 | 0.51496 | 0.71141
| 20 | 5108 | 0 | 0.73057 | 0.82842
| 21 | 5109 | 0 | 0.7072 | 0.79511
| 22 | 5110 | 0 | 0.70205 | 0.7098
| 23 | 5111 | 0 | 0.6731 | 0.57077
| 24 | 5112 | 0 | 0.52853 | 0.29609
2015-08-02 | 1 | 5113 | 0 | 0.51765 | 0.29018
| 2 | 5114 | 0 | 0.49708 | 0.27198
| 3 | 5115 | 0 | 0.47894 | 0.26239
| 4 | 5116 | 0 | 0.45964 | 0.25219
| 5 | 5117 | 0 | 0.4508 | 0.24752
| 6 | 5118 | 0 | 0.4333 | 0.38716
| 7 | 5119 | 0 | 0.42544 | 0.46619
| 8 | 5120 | 0 | 0.37678 | 0.35729
| 9 | 5121 | 0 | 0.25377 | 0.19374
| 10 | 5122 | 0 | 0.050533 | 0.10295
| 11 | 5123 | 0 | 0.054367 | 0.10545
| 12 | 5124 | 0 | 0.26917 | 0.23282
| 13 | 5125 | 0 | 0.57579 | 0.40304
| 14 | 5126 | 0 | 0.64606 | 0.42055
| 15 | 5127 | 0 | 0.7278 | 0.48554
| 16 | 5128 | 0 | 0.46085 | 0.33413
| 17 | 5129 | 0 | 0.41902 | 0.43754
| 18 | 5130 | 0 | 0.39298 | 0.51619
| 19 | 5131 | 0 | 0.45887 | 0.67447
| 20 | 5132 | 0 | 0.68469 | 0.80352
| 21 | 5133 | 0 | 0.69063 | 0.78612
| 22 | 5134 | 0 | 0.68545 | 0.70079
| 23 | 5135 | 0 | 0.64475 | 0.55538
| 24 | 5136 | 0 | 0.48028 | 0.2631
2015-08-03 | 1 | 5137 | 0 | 0.45941 | 0.25207
| 2 | 5138 | 0 | 0.44812 | 0.2461
| 3 | 5139 | 0 | 0.43995 | 0.24178
| 4 | 5140 | 0 | 0.43121 | 0.23716
| 5 | 5141 | 0 | 0.42286 | 0.23275
| 6 | 5142 | 0 | 0.40583 | 0.37264
| 7 | 5143 | 0 | 0.39848 | 0.45194
| 8 | 5144 | 0 | 0.36386 | 0.35046
| 9 | 5145 | 0 | 0.25837 | 0.19617
| 10 | 5146 | 0 | 0.054466 | 0.10552
| 11 | 5147 | 0 | 0.061451 | 0.11008
| 12 | 5148 | 0 | 0.29215 | 0.24497
| 13 | 5149 | 0 | 0.61644 | 0.4251
| 14 | 5150 | 0 | 0.67071 | 0.43393
| 15 | 5151 | 0 | 0.74292 | 0.49374
| 16 | 5152 | 0 | 0.47404 | 0.34111
| 17 | 5153 | 0 | 0.43857 | 0.44787
| 18 | 5154 | 0 | 0.42162 | 0.53133
| 19 | 5155 | 0 | 0.50674 | 0.70695
| 20 | 5156 | 0 | 0.73463 | 0.83063
| 21 | 5157 | 0 | 0.72924 | 0.80707
| 22 | 5158 | 0 | 0.72382 | 0.72161
| 23 | 5159 | 0 | 0.68418 | 0.57678
| 24 | 5160 | 0 | 0.52991 | 0.29683
2015-08-04 | 1 | 5161 | 0 | 0.51766 | 0.29019
| 2 | 5162 | 0 | 0.50641 | 0.28408
| 3 | 5163 | 0 | 0.48915 | 0.26778
| 4 | 5164 | 0 | 0.46943 | 0.25736
| 5 | 5165 | 0 | 0.45936 | 0.25204
| 6 | 5166 | 0 | 0.44045 | 0.39094
| 7 | 5167 | 0 | 0.43298 | 0.47018
| 8 | 5168 | 0 | 0.47506 | 0.40924
| 9 | 5169 | 0 | 0.51743 | 0.33011
| 10 | 5170 | 0 | 0.50067 | 0.34164
| 11 | 5171 | 0 | 0.45434 | 0.31006
| 12 | 5172 | 0 | 0.48186 | 0.36587
| 13 | 5173 | 0 | 0.66466 | 0.4719
| 14 | 5174 | 0 | 0.68546 | 0.48319
| 15 | 5175 | 0 | 0.80088 | 0.59799
| 16 | 5176 | 0 | 0.86926 | 0.63955
| 17 | 5177 | 0 | 0.85498 | 0.70481
| 18 | 5178 | 0 | 0.83633 | 0.78589
| 19 | 5179 | 0 | 0.79917 | 0.9177
| 20 | 5180 | 0 | 0.81399 | 0.92671
| 21 | 5181 | 0 | 0.77727 | 0.88376
| 22 | 5182 | 0 | 0.76768 | 0.81605
| 23 | 5183 | 0 | 0.73082 | 0.62273
| 24 | 5184 | 0 | 0.57504 | 0.34195
2015-08-05 | 1 | 5185 | 0 | 0.56303 | 0.31481
| 2 | 5186 | 0 | 0.55249 | 0.30909
| 3 | 5187 | 0 | 0.54376 | 0.30435
| 4 | 5188 | 0 | 0.53391 | 0.299
| 5 | 5189 | 0 | 0.51155 | 0.28687
| 6 | 5190 | 0 | 0.48952 | 0.41688
| 7 | 5191 | 0 | 0.48106 | 0.49558
| 8 | 5192 | 0 | 0.49884 | 0.42181
| 9 | 5193 | 0 | 0.53242 | 0.33824
| 10 | 5194 | 0 | 0.50655 | 0.34483
| 11 | 5195 | 0 | 0.45005 | 0.3078
| 12 | 5196 | 0 | 0.46971 | 0.35945
| 13 | 5197 | 0 | 0.65368 | 0.46594
| 14 | 5198 | 0 | 0.67603 | 0.47807
| 15 | 5199 | 0 | 0.81055 | 0.60387
| 16 | 5200 | 0 | 0.89559 | 0.65556
| 17 | 5201 | 0 | 0.8871 | 0.72433
| 18 | 5202 | 0 | 0.87044 | 0.80662
| 19 | 5203 | 0 | 0.82498 | 0.93339
| 20 | 5204 | 0 | 0.82227 | 0.93175
| 21 | 5205 | 0 | 0.76123 | 0.87401
| 22 | 5206 | 0 | 0.74902 | 0.75592
| 23 | 5207 | 0 | 0.71993 | 0.61681
| 24 | 5208 | 0 | 0.5758 | 0.34237
2015-08-06 | 1 | 5209 | 0 | 0.56245 | 0.31449
| 2 | 5210 | 0 | 0.54716 | 0.30619
| 3 | 5211 | 0 | 0.53392 | 0.29901
| 4 | 5212 | 0 | 0.52344 | 0.29332
| 5 | 5213 | 0 | 0.51441 | 0.28842
| 6 | 5214 | 0 | 0.50537 | 0.43241
| 7 | 5215 | 0 | 0.49659 | 0.5038
| 8 | 5216 | 0 | 0.4453 | 0.39351
| 9 | 5217 | 0 | 0.31203 | 0.22453
| 10 | 5218 | 0 | 0.061735 | 0.11027
| 11 | 5219 | 0 | 0.067804 | 0.11424
| 12 | 5220 | 0 | 0.32424 | 0.26193
| 13 | 5221 | 0 | 0.67589 | 0.45736
| 14 | 5222 | 0 | 0.73207 | 0.46723
| 15 | 5223 | 0 | 0.80974 | 0.58274
| 16 | 5224 | 0 | 0.52038 | 0.37297
| 17 | 5225 | 0 | 0.48912 | 0.47459
| 18 | 5226 | 0 | 0.47519 | 0.55964
| 19 | 5227 | 0 | 0.56907 | 0.74078
| 20 | 5228 | 0 | 0.81555 | 0.92766
| 21 | 5229 | 0 | 0.82527 | 0.91294
| 22 | 5230 | 0 | 0.82355 | 0.82938
| 23 | 5231 | 0 | 0.78012 | 0.67966
| 24 | 5232 | 0 | 0.62268 | 0.34718
2015-08-07 | 1 | 5233 | 0 | 0.60931 | 0.33992
| 2 | 5234 | 0 | 0.5873 | 0.32798
| 3 | 5235 | 0 | 0.56762 | 0.3173
| 4 | 5236 | 0 | 0.55697 | 0.31152
| 5 | 5237 | 0 | 0.54669 | 0.30594
| 6 | 5238 | 0 | 0.53586 | 0.44896
| 7 | 5239 | 0 | 0.52711 | 0.52739
| 8 | 5240 | 0 | 0.46116 | 0.40189
| 9 | 5241 | 0 | 0.3169 | 0.22711
| 10 | 5242 | 0 | 0.064067 | 0.11179
| 11 | 5243 | 0 | 0.068877 | 0.11494
| 12 | 5244 | 0 | 0.32707 | 0.26342
| 13 | 5245 | 0 | 0.68005 | 0.45962
| 14 | 5246 | 0 | 0.72073 | 0.46107
| 15 | 5247 | 0 | 0.7917 | 0.57178
| 16 | 5248 | 0 | 0.51763 | 0.37148
| 17 | 5249 | 0 | 0.49014 | 0.47512
| 18 | 5250 | 0 | 0.47725 | 0.56073
| 19 | 5251 | 0 | 0.57127 | 0.74197
| 20 | 5252 | 0 | 0.8252 | 0.93353
| 21 | 5253 | 0 | 0.80792 | 0.90239
| 22 | 5254 | 0 | 0.79006 | 0.80902
| 23 | 5255 | 0 | 0.73819 | 0.6061
| 24 | 5256 | 0 | 0.55719 | 0.31164
2015-08-08 | 1 | 5257 | 0 | 0.53236 | 0.29817
| 2 | 5258 | 0 | 0.51982 | 0.29136
| 3 | 5259 | 0 | 0.49737 | 0.27213
| 4 | 5260 | 0 | 0.48553 | 0.26587
| 5 | 5261 | 0 | 0.48642 | 0.26635
| 6 | 5262 | 0 | 0.4863 | 0.41518
| 7 | 5263 | 0 | 0.48932 | 0.49995
| 8 | 5264 | 0 | 0.44031 | 0.39087
| 9 | 5265 | 0 | 0.30738 | 0.22208
| 10 | 5266 | 0 | 0.062229 | 0.11059
| 11 | 5267 | 0 | 0.068676 | 0.11481
| 12 | 5268 | 0 | 0.33953 | 0.27001
| 13 | 5269 | 0 | 0.70716 | 0.47434
| 14 | 5270 | 0 | 0.75605 | 0.52948
| 15 | 5271 | 0 | 0.81646 | 0.58683
| 16 | 5272 | 0 | 0.52353 | 0.37468
| 17 | 5273 | 0 | 0.49869 | 0.47965
| 18 | 5274 | 0 | 0.49323 | 0.56918
| 19 | 5275 | 0 | 0.581 | 0.74725
| 20 | 5276 | 0 | 0.81593 | 0.92789
| 21 | 5277 | 0 | 0.80437 | 0.90023
| 22 | 5278 | 0 | 0.79466 | 0.81182
| 23 | 5279 | 0 | 0.76529 | 0.67065
| 24 | 5280 | 0 | 0.61743 | 0.34433
2015-08-09 | 1 | 5281 | 0 | 0.60317 | 0.33659
| 2 | 5282 | 0 | 0.59185 | 0.33045
| 3 | 5283 | 0 | 0.58396 | 0.32616
| 4 | 5284 | 0 | 0.56215 | 0.31433
| 5 | 5285 | 0 | 0.53963 | 0.30211
| 6 | 5286 | 0 | 0.53072 | 0.44617
| 7 | 5287 | 0 | 0.52313 | 0.52523
| 8 | 5288 | 0 | 0.45955 | 0.40104
| 9 | 5289 | 0 | 0.31378 | 0.22546
| 10 | 5290 | 0 | 0.061975 | 0.11043
| 11 | 5291 | 0 | 0.065788 | 0.11292
| 12 | 5292 | 0 | 0.33 | 0.26498
| 13 | 5293 | 0 | 0.69151 | 0.46584
| 14 | 5294 | 0 | 0.7298 | 0.46599
| 15 | 5295 | 0 | 0.81749 | 0.58746
| 16 | 5296 | 0 | 0.54582 | 0.38677
| 17 | 5297 | 0 | 0.52692 | 0.50202
| 18 | 5298 | 0 | 0.514 | 0.58743
| 19 | 5299 | 0 | 0.59199 | 0.75321
| 20 | 5300 | 0 | 0.81395 | 0.92669
| 21 | 5301 | 0 | 0.78428 | 0.88802
| 22 | 5302 | 0 | 0.77516 | 0.79996
| 23 | 5303 | 0 | 0.74446 | 0.6095
| 24 | 5304 | 0 | 0.5952 | 0.33226
2015-08-10 | 1 | 5305 | 0 | 0.58968 | 0.32927
| 2 | 5306 | 0 | 0.57829 | 0.32309
| 3 | 5307 | 0 | 0.56747 | 0.31722
| 4 | 5308 | 0 | 0.55517 | 0.31054
| 5 | 5309 | 0 | 0.54612 | 0.30563
| 6 | 5310 | 0 | 0.53943 | 0.4509
| 7 | 5311 | 0 | 0.5312 | 0.52961
| 8 | 5312 | 0 | 0.4614 | 0.40202
| 9 | 5313 | 0 | 0.3188 | 0.22811
| 10 | 5314 | 0 | 0.065876 | 0.11298
| 11 | 5315 | 0 | 0.071115 | 0.1164
| 12 | 5316 | 0 | 0.33426 | 0.26723
| 13 | 5317 | 0 | 0.69695 | 0.4688
| 14 | 5318 | 0 | 0.74586 | 0.47471
| 15 | 5319 | 0 | 0.85102 | 0.60784
| 16 | 5320 | 0 | 0.55052 | 0.38932
| 17 | 5321 | 0 | 0.52295 | 0.49987
| 18 | 5322 | 0 | 0.5116 | 0.58613
| 19 | 5323 | 0 | 0.59847 | 0.75673
| 20 | 5324 | 0 | 0.8266 | 0.93437
| 21 | 5325 | 0 | 0.7969 | 0.8957
| 22 | 5326 | 0 | 0.7878 | 0.80765
| 23 | 5327 | 0 | 0.75546 | 0.66467
| 24 | 5328 | 0 | 0.60628 | 0.33828
2015-08-11 | 1 | 5329 | 0 | 0.60275 | 0.33636
| 2 | 5330 | 0 | 0.59068 | 0.32982
| 3 | 5331 | 0 | 0.5817 | 0.32494
| 4 | 5332 | 0 | 0.57208 | 0.31972
| 5 | 5333 | 0 | 0.56284 | 0.3147
| 6 | 5334 | 0 | 0.5648 | 0.46466
| 7 | 5335 | 0 | 0.56703 | 0.54906
| 8 | 5336 | 0 | 0.58608 | 0.47622
| 9 | 5337 | 0 | 0.62532 | 0.38866
| 10 | 5338 | 0 | 0.61533 | 0.40387
| 11 | 5339 | 0 | 0.54714 | 0.36686
| 12 | 5340 | 0 | 0.55832 | 0.41419
| 13 | 5341 | 0 | 0.76199 | 0.57435
| 14 | 5342 | 0 | 0.77491 | 0.5822
| 15 | 5343 | 0 | 0.89862 | 0.6574
| 16 | 5344 | 0 | 1 | 0.71902
| 17 | 5345 | 0 | 0.9925 | 0.7884
| 18 | 5346 | 0 | 0.96101 | 0.86167
| 19 | 5347 | 0 | 0.87515 | 0.96389
| 20 | 5348 | 0 | 0.82804 | 0.93525
| 21 | 5349 | 0 | 0.73598 | 0.81073
| 22 | 5350 | 0 | 0.71965 | 0.73998
| 23 | 5351 | 0 | 0.69858 | 0.60523
| 24 | 5352 | 0 | 0.56263 | 0.33522
2015-08-12 | 1 | 5353 | 0 | 0.56119 | 0.31381
| 2 | 5354 | 0 | 0.56171 | 0.31409
| 3 | 5355 | 0 | 0.56296 | 0.31477
| 4 | 5356 | 0 | 0.55389 | 0.30985
| 5 | 5357 | 0 | 0.54515 | 0.30511
| 6 | 5358 | 0 | 0.53673 | 0.44943
| 7 | 5359 | 0 | 0.5286 | 0.5282
| 8 | 5360 | 0 | 0.54735 | 0.4552
| 9 | 5361 | 0 | 0.59214 | 0.37065
| 10 | 5362 | 0 | 0.57057 | 0.37958
| 11 | 5363 | 0 | 0.49542 | 0.33178
| 12 | 5364 | 0 | 0.52428 | 0.39571
| 13 | 5365 | 0 | 0.72999 | 0.50736
| 14 | 5366 | 0 | 0.73398 | 0.50952
| 15 | 5367 | 0 | 0.84957 | 0.62759
| 16 | 5368 | 0 | 0.90312 | 0.66013
| 17 | 5369 | 0 | 0.88048 | 0.7203
| 18 | 5370 | 0 | 0.87581 | 0.80989
| 19 | 5371 | 0 | 0.82636 | 0.93423
| 20 | 5372 | 0 | 0.81964 | 0.93015
| 21 | 5373 | 0 | 0.74919 | 0.8179
| 22 | 5374 | 0 | 0.73461 | 0.7481
| 23 | 5375 | 0 | 0.69639 | 0.60404
| 24 | 5376 | 0 | 0.54262 | 0.32436
2015-08-13 | 1 | 5377 | 0 | 0.53116 | 0.29751
| 2 | 5378 | 0 | 0.51876 | 0.29078
| 3 | 5379 | 0 | 0.50795 | 0.28491
| 4 | 5380 | 0 | 0.49942 | 0.27322
| 5 | 5381 | 0 | 0.49129 | 0.26892
| 6 | 5382 | 0 | 0.48346 | 0.41368
| 7 | 5383 | 0 | 0.48652 | 0.49847
| 8 | 5384 | 0 | 0.43042 | 0.38564
| 9 | 5385 | 0 | 0.3037 | 0.22013
| 10 | 5386 | 0 | 0.061657 | 0.11022
| 11 | 5387 | 0 | 0.06613 | 0.11314
| 12 | 5388 | 0 | 0.31345 | 0.25623
| 13 | 5389 | 0 | 0.67976 | 0.45947
| 14 | 5390 | 0 | 0.73871 | 0.47083
| 15 | 5391 | 0 | 0.8181 | 0.58783
| 16 | 5392 | 0 | 0.53909 | 0.38312
| 17 | 5393 | 0 | 0.51094 | 0.49335
| 18 | 5394 | 0 | 0.49151 | 0.56827
| 19 | 5395 | 0 | 0.55725 | 0.73436
| 20 | 5396 | 0 | 0.77545 | 0.90328
| 21 | 5397 | 0 | 0.75749 | 0.87174
| 22 | 5398 | 0 | 0.74669 | 0.73402
| 23 | 5399 | 0 | 0.70934 | 0.59044
| 24 | 5400 | 0 | 0.54608 | 0.30561
2015-08-14 | 1 | 5401 | 0 | 0.53664 | 0.30048
| 2 | 5402 | 0 | 0.53537 | 0.2998
| 3 | 5403 | 0 | 0.52487 | 0.2941
| 4 | 5404 | 0 | 0.51426 | 0.28834
| 5 | 5405 | 0 | 0.49204 | 0.26931
| 6 | 5406 | 0 | 0.46908 | 0.40608
| 7 | 5407 | 0 | 0.45817 | 0.48349
| 8 | 5408 | 0 | 0.38368 | 0.36093
| 9 | 5409 | 0 | 0.26621 | 0.20031
| 10 | 5410 | 0 | 0.054601 | 0.10561
| 11 | 5411 | 0 | 0.058308 | 0.10803
| 12 | 5412 | 0 | 0.289 | 0.24331
| 13 | 5413 | 0 | 0.59037 | 0.41095
| 14 | 5414 | 0 | 0.57195 | 0.38033
| 15 | 5415 | 0 | 0.6307 | 0.43284
| 16 | 5416 | 0 | 0.42644 | 0.31595
| 17 | 5417 | 0 | 0.42481 | 0.44059
| 18 | 5418 | 0 | 0.44445 | 0.5434
| 19 | 5419 | 0 | 0.52258 | 0.71555
| 20 | 5420 | 0 | 0.74859 | 0.83821
| 21 | 5421 | 0 | 0.7414 | 0.81368
| 22 | 5422 | 0 | 0.72619 | 0.7229
| 23 | 5423 | 0 | 0.67932 | 0.57415
| 24 | 5424 | 0 | 0.51571 | 0.28913
2015-08-15 | 1 | 5425 | 0 | 0.49575 | 0.27127
| 2 | 5426 | 0 | 0.48644 | 0.26636
| 3 | 5427 | 0 | 0.48026 | 0.26309
| 4 | 5428 | 0 | 0.47347 | 0.2595
| 5 | 5429 | 0 | 0.45657 | 0.25057
| 6 | 5430 | 0 | 0.44036 | 0.39089
| 7 | 5431 | 0 | 0.4348 | 0.47114
| 8 | 5432 | 0 | 0.36501 | 0.35107
| 9 | 5433 | 0 | 0.24134 | 0.21735
| 10 | 5434 | 0 | 0.044874 | 0.099249
| 11 | 5435 | 0 | 0.044382 | 0.098927
| 12 | 5436 | 0 | 0.22425 | 0.23712
| 13 | 5437 | 0 | 0.48048 | 0.34451
| 14 | 5438 | 0 | 0.5572 | 0.37232
| 15 | 5439 | 0 | 0.69121 | 0.46568
| 16 | 5440 | 0 | 0.47038 | 0.33917
| 17 | 5441 | 0 | 0.45059 | 0.45422
| 18 | 5442 | 0 | 0.43778 | 0.53987
| 19 | 5443 | 0 | 0.49267 | 0.69234
| 20 | 5444 | 0 | 0.69418 | 0.80868
| 21 | 5445 | 0 | 0.67297 | 0.77654
| 22 | 5446 | 0 | 0.65498 | 0.68426
| 23 | 5447 | 0 | 0.61803 | 0.54088
| 24 | 5448 | 0 | 0.46561 | 0.25535
2015-08-16 | 1 | 5449 | 0 | 0.4572 | 0.2509
| 2 | 5450 | 0 | 0.44965 | 0.24691
| 3 | 5451 | 0 | 0.45197 | 0.24813
| 4 | 5452 | 0 | 0.44519 | 0.24455
| 5 | 5453 | 0 | 0.42925 | 0.23612
| 6 | 5454 | 0 | 0.42296 | 0.3817
| 7 | 5455 | 0 | 0.41697 | 0.46171
| 8 | 5456 | 0 | 0.35099 | 0.34366
| 9 | 5457 | 0 | 0.24237 | 0.21802
| 10 | 5458 | 0 | 0.051163 | 0.10336
| 11 | 5459 | 0 | 0.058712 | 0.10829
| 12 | 5460 | 0 | 0.29545 | 0.24671
| 13 | 5461 | 0 | 0.60988 | 0.42154
| 14 | 5462 | 0 | 0.64554 | 0.42026
| 15 | 5463 | 0 | 0.71602 | 0.47915
| 16 | 5464 | 0 | 0.47003 | 0.33899
| 17 | 5465 | 0 | 0.45223 | 0.45509
| 18 | 5466 | 0 | 0.4578 | 0.55045
| 19 | 5467 | 0 | 0.55018 | 0.73052
| 20 | 5468 | 0 | 0.79006 | 0.91216
| 21 | 5469 | 0 | 0.77386 | 0.88169
| 22 | 5470 | 0 | 0.75614 | 0.7884
| 23 | 5471 | 0 | 0.70801 | 0.58972
| 24 | 5472 | 0 | 0.53187 | 0.2979
2015-08-17 | 1 | 5473 | 0 | 0.5217 | 0.29238
| 2 | 5474 | 0 | 0.52489 | 0.29411
| 3 | 5475 | 0 | 0.51892 | 0.29087
| 4 | 5476 | 0 | 0.51041 | 0.28625
| 5 | 5477 | 0 | 0.49173 | 0.26915
| 6 | 5478 | 0 | 0.46406 | 0.40343
| 7 | 5479 | 0 | 0.44678 | 0.47747
| 8 | 5480 | 0 | 0.37475 | 0.35622
| 9 | 5481 | 0 | 0.25095 | 0.19225
| 10 | 5482 | 0 | 0.051224 | 0.1034
| 11 | 5483 | 0 | 0.059043 | 0.10851
| 12 | 5484 | 0 | 0.30057 | 0.24942
| 13 | 5485 | 0 | 0.63843 | 0.43704
| 14 | 5486 | 0 | 0.68613 | 0.44229
| 15 | 5487 | 0 | 0.75588 | 0.55001
| 16 | 5488 | 0 | 0.48694 | 0.34792
| 17 | 5489 | 0 | 0.45953 | 0.45895
| 18 | 5490 | 0 | 0.45767 | 0.55038
| 19 | 5491 | 0 | 0.54352 | 0.72691
| 20 | 5492 | 0 | 0.7918 | 0.91322
| 21 | 5493 | 0 | 0.78395 | 0.88782
| 22 | 5494 | 0 | 0.76403 | 0.7932
| 23 | 5495 | 0 | 0.70326 | 0.58714
| 24 | 5496 | 0 | 0.51306 | 0.28769
2015-08-18 | 1 | 5497 | 0 | 0.49051 | 0.26851
| 2 | 5498 | 0 | 0.48186 | 0.26394
| 3 | 5499 | 0 | 0.47453 | 0.26006
| 4 | 5500 | 0 | 0.46755 | 0.25637
| 5 | 5501 | 0 | 0.4608 | 0.2528
| 6 | 5502 | 0 | 0.45425 | 0.39824
| 7 | 5503 | 0 | 0.44789 | 0.47805
| 8 | 5504 | 0 | 0.44173 | 0.39162
| 9 | 5505 | 0 | 0.451 | 0.28767
| 10 | 5506 | 0 | 0.44747 | 0.30644
| 11 | 5507 | 0 | 0.41921 | 0.2915
| 12 | 5508 | 0 | 0.47201 | 0.36067
| 13 | 5509 | 0 | 0.66628 | 0.47278
| 14 | 5510 | 0 | 0.67893 | 0.47965
| 15 | 5511 | 0 | 0.80009 | 0.59751
| 16 | 5512 | 0 | 0.86038 | 0.63416
| 17 | 5513 | 0 | 0.83344 | 0.69172
| 18 | 5514 | 0 | 0.82634 | 0.77982
| 19 | 5515 | 0 | 0.79249 | 0.91364
| 20 | 5516 | 0 | 0.81001 | 0.92429
| 21 | 5517 | 0 | 0.76496 | 0.87628
| 22 | 5518 | 0 | 0.75677 | 0.80941
| 23 | 5519 | 0 | 0.72783 | 0.6211
| 24 | 5520 | 0 | 0.5814 | 0.3454
2015-08-19 | 1 | 5521 | 0 | 0.56954 | 0.31834
| 2 | 5522 | 0 | 0.56057 | 0.31347
| 3 | 5523 | 0 | 0.54242 | 0.30362
| 4 | 5524 | 0 | 0.52279 | 0.29297
| 5 | 5525 | 0 | 0.51396 | 0.28818
| 6 | 5526 | 0 | 0.49512 | 0.41984
| 7 | 5527 | 0 | 0.47727 | 0.49358
| 8 | 5528 | 0 | 0.49427 | 0.41939
| 9 | 5529 | 0 | 0.52747 | 0.33556
| 10 | 5530 | 0 | 0.5077 | 0.34546
| 11 | 5531 | 0 | 0.46578 | 0.31611
| 12 | 5532 | 0 | 0.49108 | 0.37074
| 13 | 5533 | 0 | 0.63867 | 0.45779
| 14 | 5534 | 0 | 0.55368 | 0.41167
| 15 | 5535 | 0 | 0.64702 | 0.46233
| 16 | 5536 | 0 | 0.70381 | 0.49315
| 17 | 5537 | 0 | 0.68053 | 0.55445
| 18 | 5538 | 0 | 0.67841 | 0.64572
| 19 | 5539 | 0 | 0.6581 | 0.78909
| 20 | 5540 | 0 | 0.69153 | 0.80724
| 21 | 5541 | 0 | 0.65345 | 0.76594
| 22 | 5542 | 0 | 0.64748 | 0.70082
| 23 | 5543 | 0 | 0.61095 | 0.55767
| 24 | 5544 | 0 | 0.45969 | 0.27284
2015-08-20 | 1 | 5545 | 0 | 0.44931 | 0.24673
| 2 | 5546 | 0 | 0.43966 | 0.24163
| 3 | 5547 | 0 | 0.4324 | 0.23779
| 4 | 5548 | 0 | 0.42535 | 0.23406
| 5 | 5549 | 0 | 0.40915 | 0.2255
| 6 | 5550 | 0 | 0.39118 | 0.3649
| 7 | 5551 | 0 | 0.38467 | 0.44464
| 8 | 5552 | 0 | 0.34694 | 0.34152
| 9 | 5553 | 0 | 0.24663 | 0.2208
| 10 | 5554 | 0 | 0.04949 | 0.10227
| 11 | 5555 | 0 | 0.050765 | 0.1031
| 12 | 5556 | 0 | 0.24054 | 0.24777
| 13 | 5557 | 0 | 0.4957 | 0.35256
| 14 | 5558 | 0 | 0.5103 | 0.34687
| 15 | 5559 | 0 | 0.59608 | 0.41405
| 16 | 5560 | 0 | 0.40377 | 0.30397
| 17 | 5561 | 0 | 0.38597 | 0.42007
| 18 | 5562 | 0 | 0.38338 | 0.51111
| 19 | 5563 | 0 | 0.45802 | 0.67402
| 20 | 5564 | 0 | 0.65755 | 0.78879
| 21 | 5565 | 0 | 0.64297 | 0.76025
| 22 | 5566 | 0 | 0.6413 | 0.67683
| 23 | 5567 | 0 | 0.60647 | 0.53461
| 24 | 5568 | 0 | 0.45269 | 0.24852
2015-08-21 | 1 | 5569 | 0 | 0.44485 | 0.24437
| 2 | 5570 | 0 | 0.43932 | 0.24145
| 3 | 5571 | 0 | 0.43429 | 0.23879
| 4 | 5572 | 0 | 0.42775 | 0.23534
| 5 | 5573 | 0 | 0.41068 | 0.22631
| 6 | 5574 | 0 | 0.39532 | 0.36709
| 7 | 5575 | 0 | 0.39086 | 0.44791
| 8 | 5576 | 0 | 0.34167 | 0.33873
| 9 | 5577 | 0 | 0.23862 | 0.21557
| 10 | 5578 | 0 | 0.050873 | 0.10317
| 11 | 5579 | 0 | 0.056805 | 0.10705
| 12 | 5580 | 0 | 0.28003 | 0.23856
| 13 | 5581 | 0 | 0.55174 | 0.38999
| 14 | 5582 | 0 | 0.5082 | 0.34573
| 15 | 5583 | 0 | 0.54349 | 0.38551
| 16 | 5584 | 0 | 0.35288 | 0.27706
| 17 | 5585 | 0 | 0.35005 | 0.40108
| 18 | 5586 | 0 | 0.36533 | 0.50157
| 19 | 5587 | 0 | 0.44053 | 0.66478
| 20 | 5588 | 0 | 0.64741 | 0.78329
| 21 | 5589 | 0 | 0.63487 | 0.75586
| 22 | 5590 | 0 | 0.62305 | 0.66693
| 23 | 5591 | 0 | 0.58795 | 0.52456
| 24 | 5592 | 0 | 0.43597 | 0.23968
2015-08-22 | 1 | 5593 | 0 | 0.4302 | 0.23663
| 2 | 5594 | 0 | 0.4251 | 0.23393
| 3 | 5595 | 0 | 0.41106 | 0.22651
| 4 | 5596 | 0 | 0.39731 | 0.21924
| 5 | 5597 | 0 | 0.39317 | 0.21706
| 6 | 5598 | 0 | 0.39862 | 0.36883
| 7 | 5599 | 0 | 0.40421 | 0.45497
| 8 | 5600 | 0 | 0.34361 | 0.33976
| 9 | 5601 | 0 | 0.24148 | 0.21743
| 10 | 5602 | 0 | 0.048948 | 0.10191
| 11 | 5603 | 0 | 0.053985 | 0.1052
| 12 | 5604 | 0 | 0.27081 | 0.23369
| 13 | 5605 | 0 | 0.57742 | 0.40392
| 14 | 5606 | 0 | 0.63727 | 0.41578
| 15 | 5607 | 0 | 0.72399 | 0.48347
| 16 | 5608 | 0 | 0.4727 | 0.3404
| 17 | 5609 | 0 | 0.44746 | 0.45257
| 18 | 5610 | 0 | 0.44139 | 0.54178
| 19 | 5611 | 0 | 0.5208 | 0.71458
| 20 | 5612 | 0 | 0.75279 | 0.88951
| 21 | 5613 | 0 | 0.73444 | 0.80989
| 22 | 5614 | 0 | 0.71799 | 0.71845
| 23 | 5615 | 0 | 0.67851 | 0.57371
| 24 | 5616 | 0 | 0.51922 | 0.29103
2015-08-23 | 1 | 5617 | 0 | 0.5061 | 0.28391
| 2 | 5618 | 0 | 0.50349 | 0.28249
| 3 | 5619 | 0 | 0.49923 | 0.27312
| 4 | 5620 | 0 | 0.49138 | 0.26897
| 5 | 5621 | 0 | 0.48107 | 0.26352
| 6 | 5622 | 0 | 0.47513 | 0.40927
| 7 | 5623 | 0 | 0.47486 | 0.49231
| 8 | 5624 | 0 | 0.39996 | 0.36954
| 9 | 5625 | 0 | 0.27362 | 0.20423
| 10 | 5626 | 0 | 0.05509 | 0.10593
| 11 | 5627 | 0 | 0.058312 | 0.10803
| 12 | 5628 | 0 | 0.29779 | 0.24795
| 13 | 5629 | 0 | 0.64802 | 0.44224
| 14 | 5630 | 0 | 0.70603 | 0.45309
| 15 | 5631 | 0 | 0.77333 | 0.56061
| 16 | 5632 | 0 | 0.47383 | 0.341
| 17 | 5633 | 0 | 0.41407 | 0.43492
| 18 | 5634 | 0 | 0.41001 | 0.52519
| 19 | 5635 | 0 | 0.4893 | 0.69056
| 20 | 5636 | 0 | 0.71159 | 0.81813
| 21 | 5637 | 0 | 0.71136 | 0.79737
| 22 | 5638 | 0 | 0.70951 | 0.71385
| 23 | 5639 | 0 | 0.66379 | 0.56572
| 24 | 5640 | 0 | 0.49081 | 0.26867
2015-08-24 | 1 | 5641 | 0 | 0.47026 | 0.2578
| 2 | 5642 | 0 | 0.44804 | 0.24606
| 3 | 5643 | 0 | 0.41528 | 0.22874
| 4 | 5644 | 0 | 0.40448 | 0.22303
| 5 | 5645 | 0 | 0.40887 | 0.22535
| 6 | 5646 | 0 | 0.40442 | 0.3719
| 7 | 5647 | 0 | 0.3976 | 0.45147
| 8 | 5648 | 0 | 0.34204 | 0.33893
| 9 | 5649 | 0 | 0.22466 | 0.20644
| 10 | 5650 | 0 | 0.042603 | 0.097765
| 11 | 5651 | 0 | 0.044857 | 0.099238
| 12 | 5652 | 0 | 0.21566 | 0.23151
| 13 | 5653 | 0 | 0.4326 | 0.3192
| 14 | 5654 | 0 | 0.45611 | 0.311
| 15 | 5655 | 0 | 0.51966 | 0.37258
| 16 | 5656 | 0 | 0.33393 | 0.26705
| 17 | 5657 | 0 | 0.30734 | 0.3785
| 18 | 5658 | 0 | 0.30572 | 0.47007
| 19 | 5659 | 0 | 0.36707 | 0.62595
| 20 | 5660 | 0 | 0.5333 | 0.72136
| 21 | 5661 | 0 | 0.51991 | 0.69347
| 22 | 5662 | 0 | 0.50629 | 0.60356
| 23 | 5663 | 0 | 0.46203 | 0.44968
| 24 | 5664 | 0 | 0.31057 | 0.1734
2015-08-25 | 1 | 5665 | 0 | 0.30169 | 0.1687
| 2 | 5666 | 0 | 0.29123 | 0.16318
| 3 | 5667 | 0 | 0.27317 | 0.15363
| 4 | 5668 | 0 | 0.25595 | 0.14453
| 5 | 5669 | 0 | 0.25057 | 0.14169
| 6 | 5670 | 0 | 0.24722 | 0.31972
| 7 | 5671 | 0 | 0.24153 | 0.39918
| 8 | 5672 | 0 | 0.26883 | 0.30023
| 9 | 5673 | 0 | 0.31674 | 0.2167
| 10 | 5674 | 0 | 0.32743 | 0.24298
| 11 | 5675 | 0 | 0.30731 | 0.23235
| 12 | 5676 | 0 | 0.35023 | 0.2963
| 13 | 5677 | 0 | 0.50891 | 0.38737
| 14 | 5678 | 0 | 0.53561 | 0.40186
| 15 | 5679 | 0 | 0.62687 | 0.45139
| 16 | 5680 | 0 | 0.69054 | 0.48595
| 17 | 5681 | 0 | 0.68623 | 0.55754
| 18 | 5682 | 0 | 0.70668 | 0.66106
| 19 | 5683 | 0 | 0.68522 | 0.80381
| 20 | 5684 | 0 | 0.67393 | 0.79769
| 21 | 5685 | 0 | 0.61672 | 0.74601
| 22 | 5686 | 0 | 0.60635 | 0.67849
| 23 | 5687 | 0 | 0.56662 | 0.53361
| 24 | 5688 | 0 | 0.40931 | 0.24621
2015-08-26 | 1 | 5689 | 0 | 0.39936 | 0.22033
| 2 | 5690 | 0 | 0.38925 | 0.21498
| 3 | 5691 | 0 | 0.37881 | 0.20947
| 4 | 5692 | 0 | 0.35837 | 0.19866
| 5 | 5693 | 0 | 0.34738 | 0.19285
| 6 | 5694 | 0 | 0.33914 | 0.3374
| 7 | 5695 | 0 | 0.32163 | 0.41132
| 8 | 5696 | 0 | 0.3337 | 0.33452
| 9 | 5697 | 0 | 0.3774 | 0.24877
| 10 | 5698 | 0 | 0.39036 | 0.27625
| 11 | 5699 | 0 | 0.36154 | 0.26101
| 12 | 5700 | 0 | 0.39314 | 0.31898
| 13 | 5701 | 0 | 0.57362 | 0.42249
| 14 | 5702 | 0 | 0.5865 | 0.42948
| 15 | 5703 | 0 | 0.68417 | 0.48249
| 16 | 5704 | 0 | 0.74888 | 0.51761
| 17 | 5705 | 0 | 0.73709 | 0.58515
| 18 | 5706 | 0 | 0.7324 | 0.67502
| 19 | 5707 | 0 | 0.71305 | 0.81891
| 20 | 5708 | 0 | 0.73023 | 0.82824
| 21 | 5709 | 0 | 0.67812 | 0.77933
| 22 | 5710 | 0 | 0.67165 | 0.71393
| 23 | 5711 | 0 | 0.62275 | 0.56407
| 24 | 5712 | 0 | 0.45743 | 0.27165
2015-08-27 | 1 | 5713 | 0 | 0.43616 | 0.23978
| 2 | 5714 | 0 | 0.41392 | 0.22802
| 3 | 5715 | 0 | 0.39321 | 0.21708
| 4 | 5716 | 0 | 0.37117 | 0.20543
| 5 | 5717 | 0 | 0.36007 | 0.19956
| 6 | 5718 | 0 | 0.35183 | 0.3441
| 7 | 5719 | 0 | 0.34423 | 0.42326
| 8 | 5720 | 0 | 0.3077 | 0.32078
| 9 | 5721 | 0 | 0.22512 | 0.20674
| 10 | 5722 | 0 | 0.047916 | 0.10124
| 11 | 5723 | 0 | 0.055308 | 0.10607
| 12 | 5724 | 0 | 0.28208 | 0.23965
| 13 | 5725 | 0 | 0.60962 | 0.4214
| 14 | 5726 | 0 | 0.66092 | 0.42861
| 15 | 5727 | 0 | 0.71586 | 0.47906
| 16 | 5728 | 0 | 0.46194 | 0.33471
| 17 | 5729 | 0 | 0.44189 | 0.44962
| 18 | 5730 | 0 | 0.45194 | 0.54735
| 19 | 5731 | 0 | 0.5376 | 0.7237
| 20 | 5732 | 0 | 0.75832 | 0.89287
| 21 | 5733 | 0 | 0.74441 | 0.81531
| 22 | 5734 | 0 | 0.72049 | 0.71981
| 23 | 5735 | 0 | 0.66683 | 0.56737
| 24 | 5736 | 0 | 0.49579 | 0.27129
2015-08-28 | 1 | 5737 | 0 | 0.47138 | 0.2584
| 2 | 5738 | 0 | 0.45973 | 0.25223
| 3 | 5739 | 0 | 0.45031 | 0.24726
| 4 | 5740 | 0 | 0.42887 | 0.23592
| 5 | 5741 | 0 | 0.41719 | 0.22975
| 6 | 5742 | 0 | 0.40795 | 0.37376
| 7 | 5743 | 0 | 0.39894 | 0.45218
| 8 | 5744 | 0 | 0.36128 | 0.3491
| 9 | 5745 | 0 | 0.25951 | 0.19677
| 10 | 5746 | 0 | 0.054894 | 0.1058
| 11 | 5747 | 0 | 0.061939 | 0.1104
| 12 | 5748 | 0 | 0.29697 | 0.24751
| 13 | 5749 | 0 | 0.63063 | 0.4328
| 14 | 5750 | 0 | 0.68874 | 0.44371
| 15 | 5751 | 0 | 0.7725 | 0.56011
| 16 | 5752 | 0 | 0.51636 | 0.37079
| 17 | 5753 | 0 | 0.48732 | 0.47364
| 18 | 5754 | 0 | 0.47615 | 0.56015
| 19 | 5755 | 0 | 0.5583 | 0.73493
| 20 | 5756 | 0 | 0.80318 | 0.92014
| 21 | 5757 | 0 | 0.8057 | 0.90104
| 22 | 5758 | 0 | 0.78488 | 0.80587
| 23 | 5759 | 0 | 0.73266 | 0.60309
| 24 | 5760 | 0 | 0.57683 | 0.3223
2015-08-29 | 1 | 5761 | 0 | 0.54502 | 0.30503
| 2 | 5762 | 0 | 0.50059 | 0.28092
| 3 | 5763 | 0 | 0.45946 | 0.2521
| 4 | 5764 | 0 | 0.42912 | 0.23605
| 5 | 5765 | 0 | 0.41567 | 0.22895
| 6 | 5766 | 0 | 0.40354 | 0.37144
| 7 | 5767 | 0 | 0.40387 | 0.45478
| 8 | 5768 | 0 | 0.37592 | 0.35684
| 9 | 5769 | 0 | 0.27108 | 0.20289
| 10 | 5770 | 0 | 0.05629 | 0.10671
| 11 | 5771 | 0 | 0.062047 | 0.11047
| 12 | 5772 | 0 | 0.30809 | 0.25339
| 13 | 5773 | 0 | 0.68383 | 0.46167
| 14 | 5774 | 0 | 0.74559 | 0.47457
| 15 | 5775 | 0 | 0.81272 | 0.58455
| 16 | 5776 | 0 | 0.50401 | 0.36408
| 17 | 5777 | 0 | 0.47312 | 0.46613
| 18 | 5778 | 0 | 0.46934 | 0.55655
| 19 | 5779 | 0 | 0.5523 | 0.73167
| 20 | 5780 | 0 | 0.79009 | 0.91218
| 21 | 5781 | 0 | 0.77687 | 0.88352
| 22 | 5782 | 0 | 0.76571 | 0.79422
| 23 | 5783 | 0 | 0.71371 | 0.59281
| 24 | 5784 | 0 | 0.53347 | 0.29877
2015-08-30 | 1 | 5785 | 0 | 0.50938 | 0.28569
| 2 | 5786 | 0 | 0.49751 | 0.2722
| 3 | 5787 | 0 | 0.48896 | 0.26769
| 4 | 5788 | 0 | 0.46845 | 0.25685
| 5 | 5789 | 0 | 0.44531 | 0.24462
| 6 | 5790 | 0 | 0.42431 | 0.38241
| 7 | 5791 | 0 | 0.40536 | 0.45557
| 8 | 5792 | 0 | 0.36098 | 0.34894
| 9 | 5793 | 0 | 0.2562 | 0.19502
| 10 | 5794 | 0 | 0.055592 | 0.10625
| 11 | 5795 | 0 | 0.063811 | 0.11163
| 12 | 5796 | 0 | 0.31717 | 0.25819
| 13 | 5797 | 0 | 0.67457 | 0.45665
| 14 | 5798 | 0 | 0.74074 | 0.47193
| 15 | 5799 | 0 | 0.80841 | 0.58193
| 16 | 5800 | 0 | 0.49458 | 0.35196
| 17 | 5801 | 0 | 0.45524 | 0.45668
| 18 | 5802 | 0 | 0.45466 | 0.54879
| 19 | 5803 | 0 | 0.53906 | 0.72449
| 20 | 5804 | 0 | 0.76822 | 0.89889
| 21 | 5805 | 0 | 0.76227 | 0.87465
| 22 | 5806 | 0 | 0.74086 | 0.73086
| 23 | 5807 | 0 | 0.69278 | 0.58145
| 24 | 5808 | 0 | 0.52665 | 0.29506
2015-08-31 | 1 | 5809 | 0 | 0.50221 | 0.2818
| 2 | 5810 | 0 | 0.49093 | 0.26873
| 3 | 5811 | 0 | 0.4692 | 0.25724
| 4 | 5812 | 0 | 0.44751 | 0.24578
| 5 | 5813 | 0 | 0.43755 | 0.24052
| 6 | 5814 | 0 | 0.42733 | 0.38401
| 7 | 5815 | 0 | 0.41702 | 0.46174
| 8 | 5816 | 0 | 0.37107 | 0.35427
| 9 | 5817 | 0 | 0.25701 | 0.19545
| 10 | 5818 | 0 | 0.053076 | 0.10461
| 11 | 5819 | 0 | 0.058476 | 0.10814
| 12 | 5820 | 0 | 0.29547 | 0.24672
| 13 | 5821 | 0 | 0.60575 | 0.4193
| 14 | 5822 | 0 | 0.59485 | 0.39275
| 15 | 5823 | 0 | 0.64983 | 0.44322
| 16 | 5824 | 0 | 0.43129 | 0.31851
| 17 | 5825 | 0 | 0.42536 | 0.44089
| 18 | 5826 | 0 | 0.43267 | 0.53717
| 19 | 5827 | 0 | 0.49938 | 0.69588
| 20 | 5828 | 0 | 0.70833 | 0.81635
| 21 | 5829 | 0 | 0.69879 | 0.79055
| 22 | 5830 | 0 | 0.69232 | 0.70452
| 23 | 5831 | 0 | 0.65626 | 0.56163
| 24 | 5832 | 0 | 0.50373 | 0.28263
2015-09-01 | 1 | 5833 | 0 | 0.49367 | 0.27018
| 2 | 5834 | 0 | 0.48613 | 0.26619
| 3 | 5835 | 0 | 0.48123 | 0.2636
| 4 | 5836 | 0 | 0.47495 | 0.26028
| 5 | 5837 | 0 | 0.46796 | 0.25658
| 6 | 5838 | 0 | 0.46098 | 0.4018
| 7 | 5839 | 0 | 0.45503 | 0.48183
| 8 | 5840 | 0 | 0.473 | 0.40815
| 9 | 5841 | 0 | 0.49852 | 0.31279
| 10 | 5842 | 0 | 0.46249 | 0.31437
| 11 | 5843 | 0 | 0.35898 | 0.25966
| 12 | 5844 | 0 | 0.36018 | 0.30155
| 13 | 5845 | 0 | 0.48946 | 0.36989
| 14 | 5846 | 0 | 0.51873 | 0.3927
| 15 | 5847 | 0 | 0.71058 | 0.49682
| 16 | 5848 | 0 | 0.7775 | 0.58378
| 17 | 5849 | 0 | 0.7455 | 0.58971
| 18 | 5850 | 0 | 0.70751 | 0.66151
| 19 | 5851 | 0 | 0.66057 | 0.79043
| 20 | 5852 | 0 | 0.64664 | 0.78287
| 21 | 5853 | 0 | 0.5742 | 0.72293
| 22 | 5854 | 0 | 0.55843 | 0.65249
| 23 | 5855 | 0 | 0.53093 | 0.51424
| 24 | 5856 | 0 | 0.38961 | 0.23581
2015-09-02 | 1 | 5857 | 0 | 0.38323 | 0.2118
| 2 | 5858 | 0 | 0.37522 | 0.20757
| 3 | 5859 | 0 | 0.36771 | 0.2036
| 4 | 5860 | 0 | 0.36059 | 0.19983
| 5 | 5861 | 0 | 0.35378 | 0.19624
| 6 | 5862 | 0 | 0.34726 | 0.34168
| 7 | 5863 | 0 | 0.34095 | 0.42153
| 8 | 5864 | 0 | 0.3454 | 0.3407
| 9 | 5865 | 0 | 0.34816 | 0.23331
| 10 | 5866 | 0 | 0.33323 | 0.24605
| 11 | 5867 | 0 | 0.28903 | 0.22269
| 12 | 5868 | 0 | 0.35242 | 0.29745
| 13 | 5869 | 0 | 0.53349 | 0.40071
| 14 | 5870 | 0 | 0.57188 | 0.42155
| 15 | 5871 | 0 | 0.68926 | 0.48525
| 16 | 5872 | 0 | 0.74041 | 0.51301
| 17 | 5873 | 0 | 0.7029 | 0.56659
| 18 | 5874 | 0 | 0.66046 | 0.63598
| 19 | 5875 | 0 | 0.61233 | 0.76426
| 20 | 5876 | 0 | 0.62943 | 0.77353
| 21 | 5877 | 0 | 0.57613 | 0.72398
| 22 | 5878 | 0 | 0.56999 | 0.65876
| 23 | 5879 | 0 | 0.53592 | 0.51695
| 24 | 5880 | 0 | 0.38552 | 0.23364
2015-09-03 | 1 | 5881 | 0 | 0.37578 | 0.20786
| 2 | 5882 | 0 | 0.3666 | 0.20301
| 3 | 5883 | 0 | 0.35972 | 0.19937
| 4 | 5884 | 0 | 0.34073 | 0.18934
| 5 | 5885 | 0 | 0.32456 | 0.18079
| 6 | 5886 | 0 | 0.32091 | 0.32776
| 7 | 5887 | 0 | 0.31493 | 0.40778
| 8 | 5888 | 0 | 0.28521 | 0.30889
| 9 | 5889 | 0 | 0.21096 | 0.19749
| 10 | 5890 | 0 | 0.045747 | 0.09982
| 11 | 5891 | 0 | 0.053711 | 0.10503
| 12 | 5892 | 0 | 0.26133 | 0.22868
| 13 | 5893 | 0 | 0.55209 | 0.39018
| 14 | 5894 | 0 | 0.61829 | 0.40548
| 15 | 5895 | 0 | 0.71019 | 0.47598
| 16 | 5896 | 0 | 0.46071 | 0.33406
| 17 | 5897 | 0 | 0.43055 | 0.44363
| 18 | 5898 | 0 | 0.42744 | 0.53441
| 19 | 5899 | 0 | 0.49818 | 0.69525
| 20 | 5900 | 0 | 0.71947 | 0.8224
| 21 | 5901 | 0 | 0.71939 | 0.80173
| 22 | 5902 | 0 | 0.70976 | 0.71399
| 23 | 5903 | 0 | 0.66897 | 0.56853
| 24 | 5904 | 0 | 0.513 | 0.28766
2015-09-04 | 1 | 5905 | 0 | 0.50235 | 0.28188
| 2 | 5906 | 0 | 0.49439 | 0.27055
| 3 | 5907 | 0 | 0.47675 | 0.26123
| 4 | 5908 | 0 | 0.45727 | 0.25094
| 5 | 5909 | 0 | 0.4482 | 0.24614
| 6 | 5910 | 0 | 0.44087 | 0.39116
| 7 | 5911 | 0 | 0.43379 | 0.4706
| 8 | 5912 | 0 | 0.37332 | 0.35546
| 9 | 5913 | 0 | 0.25524 | 0.19451
| 10 | 5914 | 0 | 0.050258 | 0.10277
| 11 | 5915 | 0 | 0.054775 | 0.10572
| 12 | 5916 | 0 | 0.28088 | 0.23901
| 13 | 5917 | 0 | 0.63017 | 0.43255
| 14 | 5918 | 0 | 0.71274 | 0.45674
| 15 | 5919 | 0 | 0.78597 | 0.56829
| 16 | 5920 | 0 | 0.46831 | 0.33808
| 17 | 5921 | 0 | 0.39086 | 0.42265
| 18 | 5922 | 0 | 0.34838 | 0.49261
| 19 | 5923 | 0 | 0.3988 | 0.64272
| 20 | 5924 | 0 | 0.59274 | 0.75362
| 21 | 5925 | 0 | 0.62051 | 0.74807
| 22 | 5926 | 0 | 0.63795 | 0.67501
| 23 | 5927 | 0 | 0.60146 | 0.53189
| 24 | 5928 | 0 | 0.44613 | 0.24505
2015-09-05 | 1 | 5929 | 0 | 0.43479 | 0.23905
| 2 | 5930 | 0 | 0.42601 | 0.23442
| 3 | 5931 | 0 | 0.40555 | 0.2236
| 4 | 5932 | 0 | 0.3852 | 0.21284
| 5 | 5933 | 0 | 0.37717 | 0.2086
| 6 | 5934 | 0 | 0.35761 | 0.34716
| 7 | 5935 | 0 | 0.34709 | 0.42478
| 8 | 5936 | 0 | 0.31637 | 0.32536
| 9 | 5937 | 0 | 0.22982 | 0.20981
| 10 | 5938 | 0 | 0.048409 | 0.10156
| 11 | 5939 | 0 | 0.056649 | 0.10695
| 12 | 5940 | 0 | 0.28791 | 0.24273
| 13 | 5941 | 0 | 0.62659 | 0.43061
| 14 | 5942 | 0 | 0.69002 | 0.4444
| 15 | 5943 | 0 | 0.76815 | 0.55746
| 16 | 5944 | 0 | 0.47849 | 0.34346
| 17 | 5945 | 0 | 0.4439 | 0.45068
| 18 | 5946 | 0 | 0.44344 | 0.54286
| 19 | 5947 | 0 | 0.51454 | 0.71118
| 20 | 5948 | 0 | 0.743 | 0.83517
| 21 | 5949 | 0 | 0.74187 | 0.81393
| 22 | 5950 | 0 | 0.7235 | 0.72144
| 23 | 5951 | 0 | 0.67572 | 0.57219
| 24 | 5952 | 0 | 0.51386 | 0.28812
2015-09-06 | 1 | 5953 | 0 | 0.48368 | 0.2649
| 2 | 5954 | 0 | 0.4615 | 0.25317
| 3 | 5955 | 0 | 0.4426 | 0.24318
| 4 | 5956 | 0 | 0.42256 | 0.23259
| 5 | 5957 | 0 | 0.411 | 0.22648
| 6 | 5958 | 0 | 0.39299 | 0.36586
| 7 | 5959 | 0 | 0.38502 | 0.44482
| 8 | 5960 | 0 | 0.35006 | 0.34317
| 9 | 5961 | 0 | 0.25238 | 0.193
| 10 | 5962 | 0 | 0.053646 | 0.10498
| 11 | 5963 | 0 | 0.061454 | 0.11009
| 12 | 5964 | 0 | 0.30418 | 0.25133
| 13 | 5965 | 0 | 0.64547 | 0.44085
| 14 | 5966 | 0 | 0.71449 | 0.45769
| 15 | 5967 | 0 | 0.7592 | 0.55203
| 16 | 5968 | 0 | 0.48378 | 0.34626
| 17 | 5969 | 0 | 0.45722 | 0.45773
| 18 | 5970 | 0 | 0.44938 | 0.546
| 19 | 5971 | 0 | 0.51969 | 0.71398
| 20 | 5972 | 0 | 0.74542 | 0.83648
| 21 | 5973 | 0 | 0.73489 | 0.81014
| 22 | 5974 | 0 | 0.72864 | 0.72423
| 23 | 5975 | 0 | 0.70223 | 0.58658
| 24 | 5976 | 0 | 0.55927 | 0.31277
2015-09-07 | 1 | 5977 | 0 | 0.539 | 0.30177
| 2 | 5978 | 0 | 0.51904 | 0.29093
| 3 | 5979 | 0 | 0.50219 | 0.28179
| 4 | 5980 | 0 | 0.48371 | 0.26491
| 5 | 5981 | 0 | 0.47229 | 0.25887
| 6 | 5982 | 0 | 0.45281 | 0.39748
| 7 | 5983 | 0 | 0.43618 | 0.47186
| 8 | 5984 | 0 | 0.39137 | 0.365
| 9 | 5985 | 0 | 0.28013 | 0.20767
| 10 | 5986 | 0 | 0.057833 | 0.10772
| 11 | 5987 | 0 | 0.063079 | 0.11115
| 12 | 5988 | 0 | 0.30551 | 0.25203
| 13 | 5989 | 0 | 0.6382 | 0.43691
| 14 | 5990 | 0 | 0.71597 | 0.45849
| 15 | 5991 | 0 | 0.76888 | 0.55791
| 16 | 5992 | 0 | 0.47769 | 0.34304
| 17 | 5993 | 0 | 0.43223 | 0.44452
| 18 | 5994 | 0 | 0.41428 | 0.52745
| 19 | 5995 | 0 | 0.49175 | 0.69185
| 20 | 5996 | 0 | 0.71167 | 0.81817
| 21 | 5997 | 0 | 0.70676 | 0.79487
| 22 | 5998 | 0 | 0.6916 | 0.70413
| 23 | 5999 | 0 | 0.64315 | 0.55452
| 24 | 6000 | 0 | 0.4885 | 0.26744
2015-09-08 | 1 | 6001 | 0 | 0.47792 | 0.26185
| 2 | 6002 | 0 | 0.46834 | 0.25679
| 3 | 6003 | 0 | 0.45775 | 0.25119
| 4 | 6004 | 0 | 0.44716 | 0.24559
| 5 | 6005 | 0 | 0.42698 | 0.23493
| 6 | 6006 | 0 | 0.40692 | 0.37322
| 7 | 6007 | 0 | 0.40041 | 0.45296
| 8 | 6008 | 0 | 0.41545 | 0.37773
| 9 | 6009 | 0 | 0.48646 | 0.30641
| 10 | 6010 | 0 | 0.49642 | 0.33231
| 11 | 6011 | 0 | 0.44586 | 0.30559
| 12 | 6012 | 0 | 0.48543 | 0.36776
| 13 | 6013 | 0 | 0.68429 | 0.48256
| 14 | 6014 | 0 | 0.72351 | 0.50384
| 15 | 6015 | 0 | 0.83151 | 0.61661
| 16 | 6016 | 0 | 0.88729 | 0.65051
| 17 | 6017 | 0 | 0.85995 | 0.70783
| 18 | 6018 | 0 | 0.83448 | 0.78477
| 19 | 6019 | 0 | 0.79312 | 0.91402
| 20 | 6020 | 0 | 0.81392 | 0.92667
| 21 | 6021 | 0 | 0.76844 | 0.8784
| 22 | 6022 | 0 | 0.75621 | 0.80907
| 23 | 6023 | 0 | 0.71454 | 0.61389
| 24 | 6024 | 0 | 0.54653 | 0.32648
2015-09-09 | 1 | 6025 | 0 | 0.5226 | 0.29287
| 2 | 6026 | 0 | 0.51204 | 0.28713
| 3 | 6027 | 0 | 0.50382 | 0.28267
| 4 | 6028 | 0 | 0.49495 | 0.27085
| 5 | 6029 | 0 | 0.48352 | 0.26481
| 6 | 6030 | 0 | 0.46301 | 0.40287
| 7 | 6031 | 0 | 0.44501 | 0.47653
| 8 | 6032 | 0 | 0.46292 | 0.40282
| 9 | 6033 | 0 | 0.51641 | 0.32955
| 10 | 6034 | 0 | 0.51663 | 0.35031
| 11 | 6035 | 0 | 0.45871 | 0.31238
| 12 | 6036 | 0 | 0.48752 | 0.36886
| 13 | 6037 | 0 | 0.68389 | 0.48233
| 14 | 6038 | 0 | 0.71432 | 0.49885
| 15 | 6039 | 0 | 0.82275 | 0.61128
| 16 | 6040 | 0 | 0.89963 | 0.65801
| 17 | 6041 | 0 | 0.88647 | 0.72395
| 18 | 6042 | 0 | 0.87681 | 0.8105
| 19 | 6043 | 0 | 0.84354 | 0.94467
| 20 | 6044 | 0 | 0.85942 | 0.95433
| 21 | 6045 | 0 | 0.80349 | 0.8997
| 22 | 6046 | 0 | 0.79178 | 0.83069
| 23 | 6047 | 0 | 0.74211 | 0.62886
| 24 | 6048 | 0 | 0.57491 | 0.34188
2015-09-10 | 1 | 6049 | 0 | 0.55178 | 0.3087
| 2 | 6050 | 0 | 0.51929 | 0.29107
| 3 | 6051 | 0 | 0.48728 | 0.2668
| 4 | 6052 | 0 | 0.46703 | 0.2561
| 5 | 6053 | 0 | 0.45834 | 0.2515
| 6 | 6054 | 0 | 0.44155 | 0.39153
| 7 | 6055 | 0 | 0.42395 | 0.4654
| 8 | 6056 | 0 | 0.38156 | 0.35982
| 9 | 6057 | 0 | 0.27651 | 0.20576
| 10 | 6058 | 0 | 0.056672 | 0.10696
| 11 | 6059 | 0 | 0.061737 | 0.11027
| 12 | 6060 | 0 | 0.30522 | 0.25188
| 13 | 6061 | 0 | 0.67061 | 0.4545
| 14 | 6062 | 0 | 0.76312 | 0.53378
| 15 | 6063 | 0 | 0.8589 | 0.61262
| 16 | 6064 | 0 | 0.55383 | 0.39112
| 17 | 6065 | 0 | 0.51044 | 0.49308
| 18 | 6066 | 0 | 0.48908 | 0.56698
| 19 | 6067 | 0 | 0.55945 | 0.73556
| 20 | 6068 | 0 | 0.79461 | 0.91493
| 21 | 6069 | 0 | 0.79284 | 0.89323
| 22 | 6070 | 0 | 0.78003 | 0.80292
| 23 | 6071 | 0 | 0.73859 | 0.60631
| 24 | 6072 | 0 | 0.57297 | 0.3202
2015-09-11 | 1 | 6073 | 0 | 0.54939 | 0.3074
| 2 | 6074 | 0 | 0.52679 | 0.29514
| 3 | 6075 | 0 | 0.49321 | 0.26993
| 4 | 6076 | 0 | 0.4694 | 0.25735
| 5 | 6077 | 0 | 0.45932 | 0.25202
| 6 | 6078 | 0 | 0.46105 | 0.40183
| 7 | 6079 | 0 | 0.47075 | 0.49014
| 8 | 6080 | 0 | 0.42356 | 0.38202
| 9 | 6081 | 0 | 0.30728 | 0.22202
| 10 | 6082 | 0 | 0.065171 | 0.11252
| 11 | 6083 | 0 | 0.068101 | 0.11443
| 12 | 6084 | 0 | 0.30848 | 0.2536
| 13 | 6085 | 0 | 0.62249 | 0.42838
| 14 | 6086 | 0 | 0.66758 | 0.43223
| 15 | 6087 | 0 | 0.75046 | 0.54671
| 16 | 6088 | 0 | 0.49985 | 0.35475
| 17 | 6089 | 0 | 0.47093 | 0.46497
| 18 | 6090 | 0 | 0.4626 | 0.55299
| 19 | 6091 | 0 | 0.53028 | 0.71972
| 20 | 6092 | 0 | 0.75562 | 0.89123
| 21 | 6093 | 0 | 0.75441 | 0.86987
| 22 | 6094 | 0 | 0.74418 | 0.73266
| 23 | 6095 | 0 | 0.71311 | 0.59249
| 24 | 6096 | 0 | 0.5674 | 0.31718
2015-09-12 | 1 | 6097 | 0 | 0.54473 | 0.30488
| 2 | 6098 | 0 | 0.5207 | 0.29183
| 3 | 6099 | 0 | 0.50011 | 0.28066
| 4 | 6100 | 0 | 0.4812 | 0.26359
| 5 | 6101 | 0 | 0.46262 | 0.25377
| 6 | 6102 | 0 | 0.44148 | 0.39149
| 7 | 6103 | 0 | 0.42978 | 0.46848
| 8 | 6104 | 0 | 0.35805 | 0.34739
| 9 | 6105 | 0 | 0.22879 | 0.20914
| 10 | 6106 | 0 | 0.043709 | 0.098487
| 11 | 6107 | 0 | 0.046667 | 0.10042
| 12 | 6108 | 0 | 0.24436 | 0.25026
| 13 | 6109 | 0 | 0.54403 | 0.3858
| 14 | 6110 | 0 | 0.6234 | 0.40825
| 15 | 6111 | 0 | 0.70088 | 0.47093
| 16 | 6112 | 0 | 0.45611 | 0.33163
| 17 | 6113 | 0 | 0.42436 | 0.44036
| 18 | 6114 | 0 | 0.40805 | 0.52416
| 19 | 6115 | 0 | 0.47331 | 0.6821
| 20 | 6116 | 0 | 0.67392 | 0.79768
| 21 | 6117 | 0 | 0.65684 | 0.76778
| 22 | 6118 | 0 | 0.64917 | 0.6811
| 23 | 6119 | 0 | 0.60939 | 0.5362
| 24 | 6120 | 0 | 0.45211 | 0.24821
2015-09-13 | 1 | 6121 | 0 | 0.43781 | 0.24065
| 2 | 6122 | 0 | 0.41517 | 0.22868
| 3 | 6123 | 0 | 0.39222 | 0.21656
| 4 | 6124 | 0 | 0.37795 | 0.20901
| 5 | 6125 | 0 | 0.36834 | 0.20393
| 6 | 6126 | 0 | 0.35442 | 0.34547
| 7 | 6127 | 0 | 0.3393 | 0.42066
| 8 | 6128 | 0 | 0.30218 | 0.31786
| 9 | 6129 | 0 | 0.2119 | 0.1981
| 10 | 6130 | 0 | 0.042529 | 0.097716
| 11 | 6131 | 0 | 0.04689 | 0.10057
| 12 | 6132 | 0 | 0.23438 | 0.24374
| 13 | 6133 | 0 | 0.49351 | 0.3514
| 14 | 6134 | 0 | 0.50549 | 0.34426
| 15 | 6135 | 0 | 0.56853 | 0.3991
| 16 | 6136 | 0 | 0.3653 | 0.28363
| 17 | 6137 | 0 | 0.33745 | 0.39442
| 18 | 6138 | 0 | 0.3423 | 0.4894
| 19 | 6139 | 0 | 0.4094 | 0.64833
| 20 | 6140 | 0 | 0.59979 | 0.75745
| 21 | 6141 | 0 | 0.58756 | 0.73018
| 22 | 6142 | 0 | 0.57446 | 0.64056
| 23 | 6143 | 0 | 0.52634 | 0.49112
| 24 | 6144 | 0 | 0.36237 | 0.20077
2015-09-14 | 1 | 6145 | 0 | 0.35103 | 0.19478
| 2 | 6146 | 0 | 0.34011 | 0.18901
| 3 | 6147 | 0 | 0.32294 | 0.17993
| 4 | 6148 | 0 | 0.30522 | 0.17057
| 5 | 6149 | 0 | 0.29797 | 0.16673
| 6 | 6150 | 0 | 0.29301 | 0.31302
| 7 | 6151 | 0 | 0.28654 | 0.39277
| 8 | 6152 | 0 | 0.24427 | 0.3178
| 9 | 6153 | 0 | 0.18544 | 0.18081
| 10 | 6154 | 0 | 0.039381 | 0.095659
| 11 | 6155 | 0 | 0.042182 | 0.09749
| 12 | 6156 | 0 | 0.21445 | 0.23071
| 13 | 6157 | 0 | 0.47482 | 0.34152
| 14 | 6158 | 0 | 0.53423 | 0.35985
| 15 | 6159 | 0 | 0.62975 | 0.43232
| 16 | 6160 | 0 | 0.41587 | 0.31036
| 17 | 6161 | 0 | 0.38727 | 0.42075
| 18 | 6162 | 0 | 0.3765 | 0.50748
| 19 | 6163 | 0 | 0.43127 | 0.65988
| 20 | 6164 | 0 | 0.62118 | 0.76906
| 21 | 6165 | 0 | 0.61854 | 0.747
| 22 | 6166 | 0 | 0.61321 | 0.66158
| 23 | 6167 | 0 | 0.56518 | 0.5122
| 24 | 6168 | 0 | 0.40066 | 0.22102
2015-09-15 | 1 | 6169 | 0 | 0.38958 | 0.21516
| 2 | 6170 | 0 | 0.38036 | 0.21029
| 3 | 6171 | 0 | 0.36405 | 0.20167
| 4 | 6172 | 0 | 0.34811 | 0.19324
| 5 | 6173 | 0 | 0.34183 | 0.18992
| 6 | 6174 | 0 | 0.3274 | 0.33119
| 7 | 6175 | 0 | 0.31315 | 0.40684
| 8 | 6176 | 0 | 0.34164 | 0.33872
| 9 | 6177 | 0 | 0.40167 | 0.2616
| 10 | 6178 | 0 | 0.41592 | 0.28976
| 11 | 6179 | 0 | 0.38228 | 0.27198
| 12 | 6180 | 0 | 0.41135 | 0.3286
| 13 | 6181 | 0 | 0.5976 | 0.43551
| 14 | 6182 | 0 | 0.62008 | 0.4477
| 15 | 6183 | 0 | 0.72795 | 0.50625
| 16 | 6184 | 0 | 0.76932 | 0.5788
| 17 | 6185 | 0 | 0.72237 | 0.57716
| 18 | 6186 | 0 | 0.70098 | 0.65797
| 19 | 6187 | 0 | 0.67368 | 0.79755
| 20 | 6188 | 0 | 0.69405 | 0.8086
| 21 | 6189 | 0 | 0.65758 | 0.76818
| 22 | 6190 | 0 | 0.65319 | 0.70391
| 23 | 6191 | 0 | 0.61539 | 0.56008
| 24 | 6192 | 0 | 0.45048 | 0.26797
2015-09-16 | 1 | 6193 | 0 | 0.42792 | 0.23542
| 2 | 6194 | 0 | 0.41763 | 0.22999
| 3 | 6195 | 0 | 0.41079 | 0.22637
| 4 | 6196 | 0 | 0.39495 | 0.218
| 5 | 6197 | 0 | 0.37838 | 0.20924
| 6 | 6198 | 0 | 0.37148 | 0.35449
| 7 | 6199 | 0 | 0.36484 | 0.43416
| 8 | 6200 | 0 | 0.38656 | 0.36246
| 9 | 6201 | 0 | 0.4451 | 0.28455
| 10 | 6202 | 0 | 0.4518 | 0.30872
| 11 | 6203 | 0 | 0.40567 | 0.28434
| 12 | 6204 | 0 | 0.43749 | 0.34242
| 13 | 6205 | 0 | 0.62917 | 0.45264
| 14 | 6206 | 0 | 0.64975 | 0.46381
| 15 | 6207 | 0 | 0.7755 | 0.58256
| 16 | 6208 | 0 | 0.82017 | 0.60971
| 17 | 6209 | 0 | 0.77206 | 0.6544
| 18 | 6210 | 0 | 0.74335 | 0.68096
| 19 | 6211 | 0 | 0.70672 | 0.81548
| 20 | 6212 | 0 | 0.72566 | 0.82576
| 21 | 6213 | 0 | 0.66395 | 0.77164
| 22 | 6214 | 0 | 0.64692 | 0.70051
| 23 | 6215 | 0 | 0.6081 | 0.55612
| 24 | 6216 | 0 | 0.44266 | 0.26384
2015-09-17 | 1 | 6217 | 0 | 0.42182 | 0.2322
| 2 | 6218 | 0 | 0.41112 | 0.22654
| 3 | 6219 | 0 | 0.40314 | 0.22232
| 4 | 6220 | 0 | 0.39344 | 0.2172
| 5 | 6221 | 0 | 0.38555 | 0.21303
| 6 | 6222 | 0 | 0.37976 | 0.35886
| 7 | 6223 | 0 | 0.37272 | 0.43832
| 8 | 6224 | 0 | 0.31274 | 0.32344
| 9 | 6225 | 0 | 0.21213 | 0.19825
| 10 | 6226 | 0 | 0.044395 | 0.098936
| 11 | 6227 | 0 | 0.051423 | 0.10353
| 12 | 6228 | 0 | 0.26169 | 0.22887
| 13 | 6229 | 0 | 0.53916 | 0.38316
| 14 | 6230 | 0 | 0.56539 | 0.37677
| 15 | 6231 | 0 | 0.62766 | 0.43119
| 16 | 6232 | 0 | 0.41245 | 0.30856
| 17 | 6233 | 0 | 0.41565 | 0.43575
| 18 | 6234 | 0 | 0.41009 | 0.52523
| 19 | 6235 | 0 | 0.47478 | 0.68288
| 20 | 6236 | 0 | 0.68694 | 0.80475
| 21 | 6237 | 0 | 0.66751 | 0.77357
| 22 | 6238 | 0 | 0.65032 | 0.68172
| 23 | 6239 | 0 | 0.61215 | 0.53769
| 24 | 6240 | 0 | 0.45827 | 0.25147
2015-09-18 | 1 | 6241 | 0 | 0.44648 | 0.24523
| 2 | 6242 | 0 | 0.42524 | 0.23401
| 3 | 6243 | 0 | 0.40738 | 0.22456
| 4 | 6244 | 0 | 0.39856 | 0.2199
| 5 | 6245 | 0 | 0.38959 | 0.21516
| 6 | 6246 | 0 | 0.3735 | 0.35556
| 7 | 6247 | 0 | 0.36668 | 0.43513
| 8 | 6248 | 0 | 0.32706 | 0.33101
| 9 | 6249 | 0 | 0.23758 | 0.21489
| 10 | 6250 | 0 | 0.051436 | 0.10354
| 11 | 6251 | 0 | 0.054914 | 0.10581
| 12 | 6252 | 0 | 0.24296 | 0.24934
| 13 | 6253 | 0 | 0.553 | 0.39067
| 14 | 6254 | 0 | 0.64321 | 0.419
| 15 | 6255 | 0 | 0.74373 | 0.49418
| 16 | 6256 | 0 | 0.47816 | 0.34329
| 17 | 6257 | 0 | 0.4431 | 0.45026
| 18 | 6258 | 0 | 0.42808 | 0.53474
| 19 | 6259 | 0 | 0.48702 | 0.68935
| 20 | 6260 | 0 | 0.70175 | 0.81278
| 21 | 6261 | 0 | 0.69128 | 0.78647
| 22 | 6262 | 0 | 0.6815 | 0.69865
| 23 | 6263 | 0 | 0.65433 | 0.56058
| 24 | 6264 | 0 | 0.51192 | 0.28707
2015-09-19 | 1 | 6265 | 0 | 0.48968 | 0.26807
| 2 | 6266 | 0 | 0.46772 | 0.25646
| 3 | 6267 | 0 | 0.45883 | 0.25176
| 4 | 6268 | 0 | 0.44746 | 0.24575
| 5 | 6269 | 0 | 0.43761 | 0.24054
| 6 | 6270 | 0 | 0.42032 | 0.3803
| 7 | 6271 | 0 | 0.41307 | 0.45965
| 8 | 6272 | 0 | 0.37396 | 0.3558
| 9 | 6273 | 0 | 0.27423 | 0.20455
| 10 | 6274 | 0 | 0.059001 | 0.10848
| 11 | 6275 | 0 | 0.067605 | 0.11411
| 12 | 6276 | 0 | 0.3377 | 0.26904
| 13 | 6277 | 0 | 0.71537 | 0.47879
| 14 | 6278 | 0 | 0.76578 | 0.5354
| 15 | 6279 | 0 | 0.83744 | 0.59958
| 16 | 6280 | 0 | 0.53621 | 0.38156
| 17 | 6281 | 0 | 0.49734 | 0.47893
| 18 | 6282 | 0 | 0.47986 | 0.56211
| 19 | 6283 | 0 | 0.556 | 0.73368
| 20 | 6284 | 0 | 0.79657 | 0.91612
| 21 | 6285 | 0 | 0.78456 | 0.88819
| 22 | 6286 | 0 | 0.77256 | 0.79838
| 23 | 6287 | 0 | 0.72245 | 0.59756
| 24 | 6288 | 0 | 0.55758 | 0.31185
2015-09-20 | 1 | 6289 | 0 | 0.54416 | 0.30457
| 2 | 6290 | 0 | 0.53169 | 0.2978
| 3 | 6291 | 0 | 0.52254 | 0.29283
| 4 | 6292 | 0 | 0.50045 | 0.28084
| 5 | 6293 | 0 | 0.47861 | 0.26221
| 6 | 6294 | 0 | 0.46985 | 0.40649
| 7 | 6295 | 0 | 0.46139 | 0.48519
| 8 | 6296 | 0 | 0.40263 | 0.37095
| 9 | 6297 | 0 | 0.28869 | 0.2122
| 10 | 6298 | 0 | 0.06038 | 0.10938
| 11 | 6299 | 0 | 0.069205 | 0.11515
| 12 | 6300 | 0 | 0.34356 | 0.27214
| 13 | 6301 | 0 | 0.71845 | 0.48046
| 14 | 6302 | 0 | 0.76251 | 0.53341
| 15 | 6303 | 0 | 0.82471 | 0.59184
| 16 | 6304 | 0 | 0.5189 | 0.37216
| 17 | 6305 | 0 | 0.47962 | 0.46957
| 18 | 6306 | 0 | 0.46894 | 0.55634
| 19 | 6307 | 0 | 0.55284 | 0.73197
| 20 | 6308 | 0 | 0.80232 | 0.91962
| 21 | 6309 | 0 | 0.78606 | 0.8891
| 22 | 6310 | 0 | 0.76239 | 0.7922
| 23 | 6311 | 0 | 0.70055 | 0.58567
| 24 | 6312 | 0 | 0.51985 | 0.29137
2015-09-21 | 1 | 6313 | 0 | 0.49725 | 0.27207
| 2 | 6314 | 0 | 0.48719 | 0.26675
| 3 | 6315 | 0 | 0.47763 | 0.2617
| 4 | 6316 | 0 | 0.45791 | 0.25128
| 5 | 6317 | 0 | 0.43574 | 0.23955
| 6 | 6318 | 0 | 0.42142 | 0.38089
| 7 | 6319 | 0 | 0.40971 | 0.45787
| 8 | 6320 | 0 | 0.36075 | 0.34882
| 9 | 6321 | 0 | 0.25445 | 0.1941
| 10 | 6322 | 0 | 0.050785 | 0.10311
| 11 | 6323 | 0 | 0.057394 | 0.10743
| 12 | 6324 | 0 | 0.28708 | 0.24229
| 13 | 6325 | 0 | 0.61973 | 0.42688
| 14 | 6326 | 0 | 0.68764 | 0.44311
| 15 | 6327 | 0 | 0.77732 | 0.56304
| 16 | 6328 | 0 | 0.49974 | 0.35469
| 17 | 6329 | 0 | 0.45656 | 0.45738
| 18 | 6330 | 0 | 0.43651 | 0.5392
| 19 | 6331 | 0 | 0.49884 | 0.6956
| 20 | 6332 | 0 | 0.6977 | 0.81058
| 21 | 6333 | 0 | 0.68056 | 0.78066
| 22 | 6334 | 0 | 0.67288 | 0.69397
| 23 | 6335 | 0 | 0.63347 | 0.54927
| 24 | 6336 | 0 | 0.47644 | 0.26107
2015-09-22 | 1 | 6337 | 0 | 0.45347 | 0.24893
| 2 | 6338 | 0 | 0.43037 | 0.23672
| 3 | 6339 | 0 | 0.40781 | 0.22479
| 4 | 6340 | 0 | 0.38479 | 0.21263
| 5 | 6341 | 0 | 0.37487 | 0.20738
| 6 | 6342 | 0 | 0.35976 | 0.3483
| 7 | 6343 | 0 | 0.3424 | 0.4223
| 8 | 6344 | 0 | 0.33712 | 0.33633
| 9 | 6345 | 0 | 0.3625 | 0.24089
| 10 | 6346 | 0 | 0.36114 | 0.2608
| 11 | 6347 | 0 | 0.34207 | 0.25073
| 12 | 6348 | 0 | 0.4056 | 0.32556
| 13 | 6349 | 0 | 0.58467 | 0.42849
| 14 | 6350 | 0 | 0.60886 | 0.44162
| 15 | 6351 | 0 | 0.71565 | 0.49957
| 16 | 6352 | 0 | 0.78462 | 0.5881
| 17 | 6353 | 0 | 0.75134 | 0.64181
| 18 | 6354 | 0 | 0.71131 | 0.66357
| 19 | 6355 | 0 | 0.66449 | 0.79256
| 20 | 6356 | 0 | 0.68191 | 0.80201
| 21 | 6357 | 0 | 0.63664 | 0.75682
| 22 | 6358 | 0 | 0.62723 | 0.68983
| 23 | 6359 | 0 | 0.58952 | 0.54604
| 24 | 6360 | 0 | 0.42349 | 0.25371
2015-09-23 | 1 | 6361 | 0 | 0.39096 | 0.21589
| 2 | 6362 | 0 | 0.36335 | 0.20129
| 3 | 6363 | 0 | 0.33774 | 0.18776
| 4 | 6364 | 0 | 0.3181 | 0.17737
| 5 | 6365 | 0 | 0.29604 | 0.16571
| 6 | 6366 | 0 | 0.27621 | 0.30414
| 7 | 6367 | 0 | 0.26764 | 0.38278
| 8 | 6368 | 0 | 0.27257 | 0.30221
| 9 | 6369 | 0 | 0.32345 | 0.22025
| 10 | 6370 | 0 | 0.34763 | 0.25366
| 11 | 6371 | 0 | 0.32253 | 0.2404
| 12 | 6372 | 0 | 0.36784 | 0.3056
| 13 | 6373 | 0 | 0.54147 | 0.40504
| 14 | 6374 | 0 | 0.56587 | 0.41829
| 15 | 6375 | 0 | 0.68978 | 0.48553
| 16 | 6376 | 0 | 0.73929 | 0.5124
| 17 | 6377 | 0 | 0.69722 | 0.56351
| 18 | 6378 | 0 | 0.66688 | 0.63946
| 19 | 6379 | 0 | 0.62414 | 0.77066
| 20 | 6380 | 0 | 0.64294 | 0.78087
| 21 | 6381 | 0 | 0.59713 | 0.73537
| 22 | 6382 | 0 | 0.57961 | 0.66398
| 23 | 6383 | 0 | 0.5291 | 0.51325
| 24 | 6384 | 0 | 0.3684 | 0.22459
2015-09-24 | 1 | 6385 | 0 | 0.34227 | 0.19015
| 2 | 6386 | 0 | 0.31681 | 0.17669
| 3 | 6387 | 0 | 0.30296 | 0.16938
| 4 | 6388 | 0 | 0.28014 | 0.15731
| 5 | 6389 | 0 | 0.25914 | 0.14621
| 6 | 6390 | 0 | 0.24836 | 0.32047
| 7 | 6391 | 0 | 0.2383 | 0.39707
| 8 | 6392 | 0 | 0.21616 | 0.29942
| 9 | 6393 | 0 | 0.17514 | 0.17408
| 10 | 6394 | 0 | 0.03869 | 0.095207
| 11 | 6395 | 0 | 0.044438 | 0.098964
| 12 | 6396 | 0 | 0.22819 | 0.23969
| 13 | 6397 | 0 | 0.5063 | 0.36533
| 14 | 6398 | 0 | 0.55833 | 0.37294
| 15 | 6399 | 0 | 0.62224 | 0.42825
| 16 | 6400 | 0 | 0.413 | 0.30884
| 17 | 6401 | 0 | 0.37315 | 0.41329
| 18 | 6402 | 0 | 0.35829 | 0.49786
| 19 | 6403 | 0 | 0.41746 | 0.65258
| 20 | 6404 | 0 | 0.61229 | 0.76423
| 21 | 6405 | 0 | 0.6074 | 0.74095
| 22 | 6406 | 0 | 0.60442 | 0.65681
| 23 | 6407 | 0 | 0.55228 | 0.5052
| 24 | 6408 | 0 | 0.38148 | 0.21088
2015-09-25 | 1 | 6409 | 0 | 0.36612 | 0.20276
| 2 | 6410 | 0 | 0.34494 | 0.19156
| 3 | 6411 | 0 | 0.32413 | 0.18056
| 4 | 6412 | 0 | 0.31213 | 0.17422
| 5 | 6413 | 0 | 0.3007 | 0.16818
| 6 | 6414 | 0 | 0.29067 | 0.31178
| 7 | 6415 | 0 | 0.28938 | 0.39427
| 8 | 6416 | 0 | 0.26476 | 0.29808
| 9 | 6417 | 0 | 0.20184 | 0.19153
| 10 | 6418 | 0 | 0.044947 | 0.099297
| 11 | 6419 | 0 | 0.05316 | 0.10466
| 12 | 6420 | 0 | 0.27151 | 0.23406
| 13 | 6421 | 0 | 0.57742 | 0.40393
| 14 | 6422 | 0 | 0.59143 | 0.3909
| 15 | 6423 | 0 | 0.61007 | 0.42164
| 16 | 6424 | 0 | 0.40751 | 0.30594
| 17 | 6425 | 0 | 0.39699 | 0.42589
| 18 | 6426 | 0 | 0.39636 | 0.51798
| 19 | 6427 | 0 | 0.45633 | 0.67313
| 20 | 6428 | 0 | 0.6395 | 0.779
| 21 | 6429 | 0 | 0.60841 | 0.7415
| 22 | 6430 | 0 | 0.58841 | 0.64812
| 23 | 6431 | 0 | 0.55031 | 0.50413
| 24 | 6432 | 0 | 0.39652 | 0.21883
2015-09-26 | 1 | 6433 | 0 | 0.38507 | 0.21277
| 2 | 6434 | 0 | 0.36492 | 0.20212
| 3 | 6435 | 0 | 0.34445 | 0.1913
| 4 | 6436 | 0 | 0.33224 | 0.18485
| 5 | 6437 | 0 | 0.3227 | 0.17981
| 6 | 6438 | 0 | 0.30588 | 0.31982
| 7 | 6439 | 0 | 0.28867 | 0.3939
| 8 | 6440 | 0 | 0.25842 | 0.29473
| 9 | 6441 | 0 | 0.18346 | 0.17951
| 10 | 6442 | 0 | 0.038873 | 0.095327
| 11 | 6443 | 0 | 0.044963 | 0.099307
| 12 | 6444 | 0 | 0.24298 | 0.24936
| 13 | 6445 | 0 | 0.52507 | 0.37552
| 14 | 6446 | 0 | 0.54869 | 0.36771
| 15 | 6447 | 0 | 0.61889 | 0.42643
| 16 | 6448 | 0 | 0.41041 | 0.30747
| 17 | 6449 | 0 | 0.38814 | 0.42121
| 18 | 6450 | 0 | 0.37834 | 0.50845
| 19 | 6451 | 0 | 0.4455 | 0.66741
| 20 | 6452 | 0 | 0.65611 | 0.78801
| 21 | 6453 | 0 | 0.64668 | 0.76227
| 22 | 6454 | 0 | 0.62807 | 0.66965
| 23 | 6455 | 0 | 0.57071 | 0.5152
| 24 | 6456 | 0 | 0.4052 | 0.22342
2015-09-27 | 1 | 6457 | 0 | 0.38268 | 0.21151
| 2 | 6458 | 0 | 0.36125 | 0.20018
| 3 | 6459 | 0 | 0.34053 | 0.18923
| 4 | 6460 | 0 | 0.321 | 0.17891
| 5 | 6461 | 0 | 0.31272 | 0.17453
| 6 | 6462 | 0 | 0.30471 | 0.3192
| 7 | 6463 | 0 | 0.29693 | 0.39826
| 8 | 6464 | 0 | 0.26197 | 0.29661
| 9 | 6465 | 0 | 0.19197 | 0.18507
| 10 | 6466 | 0 | 0.041646 | 0.097139
| 11 | 6467 | 0 | 0.049421 | 0.10222
| 12 | 6468 | 0 | 0.25521 | 0.22544
| 13 | 6469 | 0 | 0.54983 | 0.38895
| 14 | 6470 | 0 | 0.61504 | 0.40371
| 15 | 6471 | 0 | 0.67731 | 0.45814
| 16 | 6472 | 0 | 0.42767 | 0.3166
| 17 | 6473 | 0 | 0.3769 | 0.41527
| 18 | 6474 | 0 | 0.35644 | 0.49688
| 19 | 6475 | 0 | 0.41914 | 0.65347
| 20 | 6476 | 0 | 0.61011 | 0.76305
| 21 | 6477 | 0 | 0.60425 | 0.73924
| 22 | 6478 | 0 | 0.59771 | 0.65317
| 23 | 6479 | 0 | 0.54765 | 0.50269
| 24 | 6480 | 0 | 0.38013 | 0.21016
2015-09-28 | 1 | 6481 | 0 | 0.36535 | 0.20235
| 2 | 6482 | 0 | 0.34293 | 0.1905
| 3 | 6483 | 0 | 0.32367 | 0.18032
| 4 | 6484 | 0 | 0.30591 | 0.17093
| 5 | 6485 | 0 | 0.28849 | 0.16173
| 6 | 6486 | 0 | 0.27884 | 0.30552
| 7 | 6487 | 0 | 0.26964 | 0.38384
| 8 | 6488 | 0 | 0.23636 | 0.31262
| 9 | 6489 | 0 | 0.16707 | 0.1688
| 10 | 6490 | 0 | 0.038905 | 0.095348
| 11 | 6491 | 0 | 0.047728 | 0.10111
| 12 | 6492 | 0 | 0.23754 | 0.2458
| 13 | 6493 | 0 | 0.50322 | 0.36365
| 14 | 6494 | 0 | 0.53273 | 0.35904
| 15 | 6495 | 0 | 0.59364 | 0.41273
| 16 | 6496 | 0 | 0.39947 | 0.30169
| 17 | 6497 | 0 | 0.37161 | 0.41247
| 18 | 6498 | 0 | 0.36711 | 0.50252
| 19 | 6499 | 0 | 0.42945 | 0.65892
| 20 | 6500 | 0 | 0.6214 | 0.76918
| 21 | 6501 | 0 | 0.60969 | 0.74219
| 22 | 6502 | 0 | 0.59801 | 0.65334
| 23 | 6503 | 0 | 0.55881 | 0.50874
| 24 | 6504 | 0 | 0.40323 | 0.22237
2015-09-29 | 1 | 6505 | 0 | 0.3803 | 0.21025
| 2 | 6506 | 0 | 0.36029 | 0.19968
| 3 | 6507 | 0 | 0.34196 | 0.18999
| 4 | 6508 | 0 | 0.32225 | 0.17957
| 5 | 6509 | 0 | 0.31227 | 0.17429
| 6 | 6510 | 0 | 0.29546 | 0.31431
| 7 | 6511 | 0 | 0.28072 | 0.38969
| 8 | 6512 | 0 | 0.28783 | 0.31027
| 9 | 6513 | 0 | 0.33089 | 0.22418
| 10 | 6514 | 0 | 0.33543 | 0.24721
| 11 | 6515 | 0 | 0.29506 | 0.22588
| 12 | 6516 | 0 | 0.31862 | 0.27959
| 13 | 6517 | 0 | 0.44914 | 0.34857
| 14 | 6518 | 0 | 0.42835 | 0.33759
| 15 | 6519 | 0 | 0.52089 | 0.39388
| 16 | 6520 | 0 | 0.57354 | 0.42245
| 17 | 6521 | 0 | 0.56312 | 0.49073
| 18 | 6522 | 0 | 0.56198 | 0.58253
| 19 | 6523 | 0 | 0.55042 | 0.73066
| 20 | 6524 | 0 | 0.57965 | 0.74652
| 21 | 6525 | 0 | 0.53939 | 0.70404
| 22 | 6526 | 0 | 0.53459 | 0.63955
| 23 | 6527 | 0 | 0.4889 | 0.48451
| 24 | 6528 | 0 | 0.32672 | 0.20256
2015-09-30 | 1 | 6529 | 0 | 0.31815 | 0.1774
| 2 | 6530 | 0 | 0.30779 | 0.17193
| 3 | 6531 | 0 | 0.29814 | 0.16683
| 4 | 6532 | 0 | 0.29017 | 0.16262
| 5 | 6533 | 0 | 0.28328 | 0.15897
| 6 | 6534 | 0 | 0.27871 | 0.30546
| 7 | 6535 | 0 | 0.27262 | 0.38541
| 8 | 6536 | 0 | 0.26852 | 0.30007
| 9 | 6537 | 0 | 0.29503 | 0.20523
| 10 | 6538 | 0 | 0.29134 | 0.22391
| 11 | 6539 | 0 | 0.22565 | 0.21741
| 12 | 6540 | 0 | 0.2316 | 0.26255
| 13 | 6541 | 0 | 0.29332 | 0.26622
| 14 | 6542 | 0 | 0.27868 | 0.25847
| 15 | 6543 | 0 | 0.39833 | 0.32172
| 16 | 6544 | 0 | 0.4817 | 0.36578
| 17 | 6545 | 0 | 0.47709 | 0.43728
| 18 | 6546 | 0 | 0.47864 | 0.53052
| 19 | 6547 | 0 | 0.33745 | 0.61029
| 20 | 6548 | 0 | 0.30812 | 0.59479
| 21 | 6549 | 0 | 0.29676 | 0.56816
| 22 | 6550 | 0 | 0.29127 | 0.50337
| 23 | 6551 | 0 | 0.25359 | 0.36013
| 24 | 6552 | 0 | 0.099929 | 0.095184
2015-10-01 | 1 | 6553 | 0 | 0.089318 | 0.06762
| 2 | 6554 | 0 | 0.12629 | 0.091784
| 3 | 6555 | 0 | 0.10687 | 0.07909
| 4 | 6556 | 0 | 0.086158 | 0.065554
| 5 | 6557 | 0 | 0.064384 | 0.051323
| 6 | 6558 | 0 | 0.053412 | 0.19305
| 7 | 6559 | 0 | 0.037865 | 0.26607
| 8 | 6560 | 0 | 0.023375 | 0.17342
| 9 | 6561 | 0 | 0.020869 | 0.073245
| 10 | 6562 | 0 | 0.0066887 | 0.074291
| 11 | 6563 | 0 | 0.013947 | 0.079035
| 12 | 6564 | 0 | 0.098156 | 0.1547
| 13 | 6565 | 0 | 0.23899 | 0.24675
| 14 | 6566 | 0 | 0.27166 | 0.21351
| 15 | 6567 | 0 | 0.38086 | 0.29185
| 16 | 6568 | 0 | 0.25291 | 0.22423
| 17 | 6569 | 0 | 0.22952 | 0.36607
| 18 | 6570 | 0 | 0.20462 | 0.44221
| 19 | 6571 | 0 | 0.2191 | 0.57513
| 20 | 6572 | 0 | 0.32509 | 0.60376
| 21 | 6573 | 0 | 0.30643 | 0.57327
| 22 | 6574 | 0 | 0.29272 | 0.48351
| 23 | 6575 | 0 | 0.25512 | 0.34031
| 24 | 6576 | 0 | 0.094884 | 0.071258
2015-10-02 | 1 | 6577 | 0 | 0.077765 | 0.060069
| 2 | 6578 | 0 | 0.063966 | 0.05105
| 3 | 6579 | 0 | 0.055728 | 0.045665
| 4 | 6580 | 0 | 0.050499 | 0.042248
| 5 | 6581 | 0 | 0.049927 | 0.041874
| 6 | 6582 | 0 | 0.050268 | 0.19099
| 7 | 6583 | 0 | 0.046164 | 0.27149
| 8 | 6584 | 0 | 0.03422 | 0.18051
| 9 | 6585 | 0 | 0.030082 | 0.079266
| 10 | 6586 | 0 | 0.0099308 | 0.07641
| 11 | 6587 | 0 | 0.020544 | 0.083347
| 12 | 6588 | 0 | 0.13611 | 0.17951
| 13 | 6589 | 0 | 0.31237 | 0.25565
| 14 | 6590 | 0 | 0.34369 | 0.25158
| 15 | 6591 | 0 | 0.41017 | 0.30735
| 16 | 6592 | 0 | 0.26017 | 0.22806
| 17 | 6593 | 0 | 0.23209 | 0.36775
| 18 | 6594 | 0 | 0.20625 | 0.44328
| 19 | 6595 | 0 | 0.22499 | 0.57899
| 20 | 6596 | 0 | 0.34491 | 0.61424
| 21 | 6597 | 0 | 0.34805 | 0.59527
| 22 | 6598 | 0 | 0.35159 | 0.51462
| 23 | 6599 | 0 | 0.31227 | 0.37052
| 24 | 6600 | 0 | 0.1531 | 0.10931
2015-10-03 | 1 | 6601 | 0 | 0.14006 | 0.10078
| 2 | 6602 | 0 | 0.12883 | 0.093446
| 3 | 6603 | 0 | 0.11742 | 0.085984
| 4 | 6604 | 0 | 0.096844 | 0.072539
| 5 | 6605 | 0 | 0.081179 | 0.0623
| 6 | 6606 | 0 | 0.078667 | 0.20956
| 7 | 6607 | 0 | 0.075925 | 0.29094
| 8 | 6608 | 0 | 0.076368 | 0.20805
| 9 | 6609 | 0 | 0.086278 | 0.116
| 10 | 6610 | 0 | 0.022455 | 0.084596
| 11 | 6611 | 0 | 0.02972 | 0.089344
| 12 | 6612 | 0 | 0.16374 | 0.19757
| 13 | 6613 | 0 | 0.36286 | 0.28234
| 14 | 6614 | 0 | 0.40645 | 0.28475
| 15 | 6615 | 0 | 0.47576 | 0.34202
| 16 | 6616 | 0 | 0.30917 | 0.25396
| 17 | 6617 | 0 | 0.27955 | 0.36382
| 18 | 6618 | 0 | 0.26262 | 0.44729
| 19 | 6619 | 0 | 0.28798 | 0.58415
| 20 | 6620 | 0 | 0.42715 | 0.65771
| 21 | 6621 | 0 | 0.41654 | 0.63147
| 22 | 6622 | 0 | 0.40727 | 0.54405
| 23 | 6623 | 0 | 0.36681 | 0.39935
| 24 | 6624 | 0 | 0.21703 | 0.15109
2015-10-04 | 1 | 6625 | 0 | 0.20284 | 0.14181
| 2 | 6626 | 0 | 0.1813 | 0.12774
| 3 | 6627 | 0 | 0.16872 | 0.11952
| 4 | 6628 | 0 | 0.15566 | 0.11098
| 5 | 6629 | 0 | 0.1461 | 0.10473
| 6 | 6630 | 0 | 0.13776 | 0.24818
| 7 | 6631 | 0 | 0.12162 | 0.32081
| 8 | 6632 | 0 | 0.093673 | 0.21936
| 9 | 6633 | 0 | 0.064306 | 0.10164
| 10 | 6634 | 0 | 0.01323 | 0.078567
| 11 | 6635 | 0 | 0.018479 | 0.081998
| 12 | 6636 | 0 | 0.11115 | 0.1632
| 13 | 6637 | 0 | 0.27042 | 0.23348
| 14 | 6638 | 0 | 0.33582 | 0.24742
| 15 | 6639 | 0 | 0.42756 | 0.31654
| 16 | 6640 | 0 | 0.28007 | 0.23858
| 17 | 6641 | 0 | 0.25432 | 0.35048
| 18 | 6642 | 0 | 0.23383 | 0.46131
| 19 | 6643 | 0 | 0.26989 | 0.57459
| 20 | 6644 | 0 | 0.40124 | 0.64401
| 21 | 6645 | 0 | 0.39194 | 0.61847
| 22 | 6646 | 0 | 0.3807 | 0.53001
| 23 | 6647 | 0 | 0.33183 | 0.38086
| 24 | 6648 | 0 | 0.16923 | 0.11985
2015-10-05 | 1 | 6649 | 0 | 0.1499 | 0.10721
| 2 | 6650 | 0 | 0.13438 | 0.097069
| 3 | 6651 | 0 | 0.12232 | 0.089188
| 4 | 6652 | 0 | 0.11036 | 0.081376
| 5 | 6653 | 0 | 0.10708 | 0.079231
| 6 | 6654 | 0 | 0.1115 | 0.23101
| 7 | 6655 | 0 | 0.12133 | 0.32062
| 8 | 6656 | 0 | 0.097383 | 0.22179
| 9 | 6657 | 0 | 0.079133 | 0.11133
| 10 | 6658 | 0 | 0.016734 | 0.080857
| 11 | 6659 | 0 | 0.02216 | 0.084403
| 12 | 6660 | 0 | 0.13346 | 0.17778
| 13 | 6661 | 0 | 0.31217 | 0.25555
| 14 | 6662 | 0 | 0.39427 | 0.27831
| 15 | 6663 | 0 | 0.48948 | 0.34927
| 16 | 6664 | 0 | 0.32707 | 0.26343
| 17 | 6665 | 0 | 0.30872 | 0.37924
| 18 | 6666 | 0 | 0.29075 | 0.46215
| 19 | 6667 | 0 | 0.32182 | 0.60203
| 20 | 6668 | 0 | 0.45816 | 0.67409
| 21 | 6669 | 0 | 0.44601 | 0.64704
| 22 | 6670 | 0 | 0.4398 | 0.56125
| 23 | 6671 | 0 | 0.39653 | 0.41506
| 24 | 6672 | 0 | 0.23934 | 0.16567
2015-10-06 | 1 | 6673 | 0 | 0.22292 | 0.15494
| 2 | 6674 | 0 | 0.20174 | 0.1411
| 3 | 6675 | 0 | 0.18269 | 0.12865
| 4 | 6676 | 0 | 0.16797 | 0.11903
| 5 | 6677 | 0 | 0.15323 | 0.10939
| 6 | 6678 | 0 | 0.13844 | 0.24863
| 7 | 6679 | 0 | 0.12491 | 0.32296
| 8 | 6680 | 0 | 0.11787 | 0.23518
| 9 | 6681 | 0 | 0.13592 | 0.13812
| 10 | 6682 | 0 | 0.1528 | 0.16979
| 11 | 6683 | 0 | 0.15604 | 0.1719
| 12 | 6684 | 0 | 0.21858 | 0.25404
| 13 | 6685 | 0 | 0.36655 | 0.30492
| 14 | 6686 | 0 | 0.40067 | 0.32295
| 15 | 6687 | 0 | 0.51081 | 0.3884
| 16 | 6688 | 0 | 0.56102 | 0.41566
| 17 | 6689 | 0 | 0.53715 | 0.47663
| 18 | 6690 | 0 | 0.48685 | 0.53486
| 19 | 6691 | 0 | 0.45966 | 0.67489
| 20 | 6692 | 0 | 0.47245 | 0.68165
| 21 | 6693 | 0 | 0.41981 | 0.6332
| 22 | 6694 | 0 | 0.39117 | 0.55617
| 23 | 6695 | 0 | 0.33985 | 0.40573
| 24 | 6696 | 0 | 0.17406 | 0.14363
2015-10-07 | 1 | 6697 | 0 | 0.15236 | 0.10882
| 2 | 6698 | 0 | 0.12374 | 0.090116
| 3 | 6699 | 0 | 0.094744 | 0.071166
| 4 | 6700 | 0 | 0.06768 | 0.053478
| 5 | 6701 | 0 | 0.043528 | 0.037692
| 6 | 6702 | 0 | 0.030889 | 0.17833
| 7 | 6703 | 0 | 0.024084 | 0.25706
| 8 | 6704 | 0 | 0.033309 | 0.17991
| 9 | 6705 | 0 | 0.11394 | 0.12376
| 10 | 6706 | 0 | 0.17727 | 0.18578
| 11 | 6707 | 0 | 0.2015 | 0.20162
| 12 | 6708 | 0 | 0.25236 | 0.24457
| 13 | 6709 | 0 | 0.37426 | 0.309
| 14 | 6710 | 0 | 0.3879 | 0.3162
| 15 | 6711 | 0 | 0.49958 | 0.37523
| 16 | 6712 | 0 | 0.53622 | 0.4022
| 17 | 6713 | 0 | 0.50965 | 0.46171
| 18 | 6714 | 0 | 0.46264 | 0.52207
| 19 | 6715 | 0 | 0.41458 | 0.65106
| 20 | 6716 | 0 | 0.472 | 0.68141
| 21 | 6717 | 0 | 0.40103 | 0.62327
| 22 | 6718 | 0 | 0.37973 | 0.55012
| 23 | 6719 | 0 | 0.32922 | 0.40011
| 24 | 6720 | 0 | 0.16873 | 0.14015
2015-10-08 | 1 | 6721 | 0 | 0.14503 | 0.10403
| 2 | 6722 | 0 | 0.12654 | 0.09195
| 3 | 6723 | 0 | 0.11625 | 0.08522
| 4 | 6724 | 0 | 0.10216 | 0.076015
| 5 | 6725 | 0 | 0.097435 | 0.072925
| 6 | 6726 | 0 | 0.0918 | 0.21814
| 7 | 6727 | 0 | 0.091718 | 0.30126
| 8 | 6728 | 0 | 0.084724 | 0.21352
| 9 | 6729 | 0 | 0.084367 | 0.11475
| 10 | 6730 | 0 | 0.024968 | 0.086239
| 11 | 6731 | 0 | 0.033949 | 0.092109
| 12 | 6732 | 0 | 0.1793 | 0.20774
| 13 | 6733 | 0 | 0.4055 | 0.30488
| 14 | 6734 | 0 | 0.45061 | 0.3081
| 15 | 6735 | 0 | 0.51905 | 0.37225
| 16 | 6736 | 0 | 0.32873 | 0.2643
| 17 | 6737 | 0 | 0.29876 | 0.37397
| 18 | 6738 | 0 | 0.28685 | 0.46009
| 19 | 6739 | 0 | 0.32396 | 0.60317
| 20 | 6740 | 0 | 0.47285 | 0.68186
| 21 | 6741 | 0 | 0.45752 | 0.65313
| 22 | 6742 | 0 | 0.43755 | 0.56005
| 23 | 6743 | 0 | 0.38888 | 0.41102
| 24 | 6744 | 0 | 0.23009 | 0.15963
2015-10-09 | 1 | 6745 | 0 | 0.20796 | 0.14516
| 2 | 6746 | 0 | 0.19712 | 0.13808
| 3 | 6747 | 0 | 0.19318 | 0.1355
| 4 | 6748 | 0 | 0.17244 | 0.12195
| 5 | 6749 | 0 | 0.16334 | 0.116
| 6 | 6750 | 0 | 0.1627 | 0.26448
| 7 | 6751 | 0 | 0.15389 | 0.3419
| 8 | 6752 | 0 | 0.13224 | 0.24457
| 9 | 6753 | 0 | 0.097876 | 0.12358
| 10 | 6754 | 0 | 0.024805 | 0.086132
| 11 | 6755 | 0 | 0.035939 | 0.093409
| 12 | 6756 | 0 | 0.19854 | 0.22031
| 13 | 6757 | 0 | 0.44235 | 0.32436
| 14 | 6758 | 0 | 0.48914 | 0.32846
| 15 | 6759 | 0 | 0.53142 | 0.37896
| 16 | 6760 | 0 | 0.35048 | 0.2758
| 17 | 6761 | 0 | 0.32269 | 0.38662
| 18 | 6762 | 0 | 0.30848 | 0.47153
| 19 | 6763 | 0 | 0.36106 | 0.62277
| 20 | 6764 | 0 | 0.51705 | 0.71254
| 21 | 6765 | 0 | 0.48809 | 0.66929
| 22 | 6766 | 0 | 0.47332 | 0.57896
| 23 | 6767 | 0 | 0.43731 | 0.43661
| 24 | 6768 | 0 | 0.2904 | 0.16273
2015-10-10 | 1 | 6769 | 0 | 0.27666 | 0.15547
| 2 | 6770 | 0 | 0.25628 | 0.1447
| 3 | 6771 | 0 | 0.24722 | 0.17082
| 4 | 6772 | 0 | 0.22853 | 0.15861
| 5 | 6773 | 0 | 0.20107 | 0.14066
| 6 | 6774 | 0 | 0.17638 | 0.27342
| 7 | 6775 | 0 | 0.15297 | 0.3413
| 8 | 6776 | 0 | 0.12181 | 0.23776
| 9 | 6777 | 0 | 0.11531 | 0.13497
| 10 | 6778 | 0 | 0.029115 | 0.088949
| 11 | 6779 | 0 | 0.037957 | 0.094728
| 12 | 6780 | 0 | 0.21127 | 0.22864
| 13 | 6781 | 0 | 0.47292 | 0.34052
| 14 | 6782 | 0 | 0.51012 | 0.34677
| 15 | 6783 | 0 | 0.58942 | 0.41044
| 16 | 6784 | 0 | 0.36469 | 0.28331
| 17 | 6785 | 0 | 0.32165 | 0.38607
| 18 | 6786 | 0 | 0.27713 | 0.45496
| 19 | 6787 | 0 | 0.30708 | 0.59424
| 20 | 6788 | 0 | 0.45099 | 0.67031
| 21 | 6789 | 0 | 0.44656 | 0.64734
| 22 | 6790 | 0 | 0.43173 | 0.55698
| 23 | 6791 | 0 | 0.38733 | 0.4102
| 24 | 6792 | 0 | 0.22531 | 0.1565
2015-10-11 | 1 | 6793 | 0 | 0.21255 | 0.14816
| 2 | 6794 | 0 | 0.20308 | 0.14198
| 3 | 6795 | 0 | 0.18883 | 0.13266
| 4 | 6796 | 0 | 0.17144 | 0.1213
| 5 | 6797 | 0 | 0.15468 | 0.11034
| 6 | 6798 | 0 | 0.14092 | 0.25024
| 7 | 6799 | 0 | 0.12691 | 0.32426
| 8 | 6800 | 0 | 0.099795 | 0.22337
| 9 | 6801 | 0 | 0.078637 | 0.111
| 10 | 6802 | 0 | 0.017445 | 0.081321
| 11 | 6803 | 0 | 0.02409 | 0.085665
| 12 | 6804 | 0 | 0.14973 | 0.18841
| 13 | 6805 | 0 | 0.32651 | 0.26313
| 14 | 6806 | 0 | 0.33868 | 0.24893
| 15 | 6807 | 0 | 0.41212 | 0.30838
| 16 | 6808 | 0 | 0.26461 | 0.23041
| 17 | 6809 | 0 | 0.23166 | 0.36747
| 18 | 6810 | 0 | 0.20925 | 0.44524
| 19 | 6811 | 0 | 0.24055 | 0.58915
| 20 | 6812 | 0 | 0.36443 | 0.62455
| 21 | 6813 | 0 | 0.35819 | 0.60063
| 22 | 6814 | 0 | 0.35165 | 0.51465
| 23 | 6815 | 0 | 0.3171 | 0.37308
| 24 | 6816 | 0 | 0.15837 | 0.11275
2015-10-12 | 1 | 6817 | 0 | 0.1458 | 0.10453
| 2 | 6818 | 0 | 0.12927 | 0.093735
| 3 | 6819 | 0 | 0.11304 | 0.083124
| 4 | 6820 | 0 | 0.099928 | 0.074554
| 5 | 6821 | 0 | 0.080179 | 0.061647
| 6 | 6822 | 0 | 0.058275 | 0.19623
| 7 | 6823 | 0 | 0.049739 | 0.27383
| 8 | 6824 | 0 | 0.049044 | 0.19019
| 9 | 6825 | 0 | 0.074962 | 0.1086
| 10 | 6826 | 0 | 0.023742 | 0.085438
| 11 | 6827 | 0 | 0.033847 | 0.092042
| 12 | 6828 | 0 | 0.19014 | 0.21483
| 13 | 6829 | 0 | 0.41509 | 0.30995
| 14 | 6830 | 0 | 0.44707 | 0.30622
| 15 | 6831 | 0 | 0.53107 | 0.37877
| 16 | 6832 | 0 | 0.33764 | 0.26901
| 17 | 6833 | 0 | 0.30733 | 0.3785
| 18 | 6834 | 0 | 0.27038 | 0.45139
| 19 | 6835 | 0 | 0.29255 | 0.58656
| 20 | 6836 | 0 | 0.41565 | 0.65163
| 21 | 6837 | 0 | 0.39676 | 0.62102
| 22 | 6838 | 0 | 0.39049 | 0.53518
| 23 | 6839 | 0 | 0.35239 | 0.39173
| 24 | 6840 | 0 | 0.18811 | 0.13219
2015-10-13 | 1 | 6841 | 0 | 0.16698 | 0.11838
| 2 | 6842 | 0 | 0.15296 | 0.10921
| 3 | 6843 | 0 | 0.14753 | 0.10567
| 4 | 6844 | 0 | 0.13318 | 0.096289
| 5 | 6845 | 0 | 0.11273 | 0.082921
| 6 | 6846 | 0 | 0.10223 | 0.22496
| 7 | 6847 | 0 | 0.091015 | 0.3008
| 8 | 6848 | 0 | 0.093851 | 0.21948
| 9 | 6849 | 0 | 0.15102 | 0.14799
| 10 | 6850 | 0 | 0.2007 | 0.20109
| 11 | 6851 | 0 | 0.2116 | 0.20822
| 12 | 6852 | 0 | 0.25254 | 0.24466
| 13 | 6853 | 0 | 0.38731 | 0.3159
| 14 | 6854 | 0 | 0.40861 | 0.32715
| 15 | 6855 | 0 | 0.51836 | 0.3925
| 16 | 6856 | 0 | 0.55447 | 0.4121
| 17 | 6857 | 0 | 0.51805 | 0.46627
| 18 | 6858 | 0 | 0.47237 | 0.52721
| 19 | 6859 | 0 | 0.42352 | 0.65579
| 20 | 6860 | 0 | 0.43108 | 0.65978
| 21 | 6861 | 0 | 0.39506 | 0.62012
| 22 | 6862 | 0 | 0.36464 | 0.54215
| 23 | 6863 | 0 | 0.31895 | 0.39468
| 24 | 6864 | 0 | 0.16139 | 0.13535
2015-10-14 | 1 | 6865 | 0 | 0.14297 | 0.10268
| 2 | 6866 | 0 | 0.12437 | 0.090529
| 3 | 6867 | 0 | 0.11305 | 0.083128
| 4 | 6868 | 0 | 0.094969 | 0.071313
| 5 | 6869 | 0 | 0.074517 | 0.057946
| 6 | 6870 | 0 | 0.057142 | 0.19549
| 7 | 6871 | 0 | 0.049853 | 0.2739
| 8 | 6872 | 0 | 0.057179 | 0.19551
| 9 | 6873 | 0 | 0.13043 | 0.13454
| 10 | 6874 | 0 | 0.22305 | 0.2157
| 11 | 6875 | 0 | 0.24455 | 0.22976
| 12 | 6876 | 0 | 0.31992 | 0.28027
| 13 | 6877 | 0 | 0.47164 | 0.36047
| 14 | 6878 | 0 | 0.47525 | 0.36238
| 15 | 6879 | 0 | 0.56252 | 0.41647
| 16 | 6880 | 0 | 0.59423 | 0.43368
| 17 | 6881 | 0 | 0.55756 | 0.48771
| 18 | 6882 | 0 | 0.50656 | 0.55245
| 19 | 6883 | 0 | 0.45056 | 0.67008
| 20 | 6884 | 0 | 0.45087 | 0.67024
| 21 | 6885 | 0 | 0.41391 | 0.63008
| 22 | 6886 | 0 | 0.37837 | 0.5494
| 23 | 6887 | 0 | 0.32397 | 0.39733
| 24 | 6888 | 0 | 0.1624 | 0.13602
2015-10-15 | 1 | 6889 | 0 | 0.13807 | 0.099483
| 2 | 6890 | 0 | 0.11745 | 0.086008
| 3 | 6891 | 0 | 0.10449 | 0.077535
| 4 | 6892 | 0 | 0.084866 | 0.06471
| 5 | 6893 | 0 | 0.059353 | 0.048035
| 6 | 6894 | 0 | 0.042079 | 0.18564
| 7 | 6895 | 0 | 0.038803 | 0.26668
| 8 | 6896 | 0 | 0.042402 | 0.18585
| 9 | 6897 | 0 | 0.08363 | 0.11426
| 10 | 6898 | 0 | 0.02446 | 0.085906
| 11 | 6899 | 0 | 0.034967 | 0.092774
| 12 | 6900 | 0 | 0.20351 | 0.22356
| 13 | 6901 | 0 | 0.44603 | 0.3263
| 14 | 6902 | 0 | 0.47753 | 0.32232
| 15 | 6903 | 0 | 0.56202 | 0.39557
| 16 | 6904 | 0 | 0.36195 | 0.28186
| 17 | 6905 | 0 | 0.3324 | 0.39175
| 18 | 6906 | 0 | 0.29791 | 0.46594
| 19 | 6907 | 0 | 0.33903 | 0.61113
| 20 | 6908 | 0 | 0.45838 | 0.67421
| 21 | 6909 | 0 | 0.43068 | 0.63894
| 22 | 6910 | 0 | 0.41141 | 0.54624
| 23 | 6911 | 0 | 0.37232 | 0.40226
| 24 | 6912 | 0 | 0.22209 | 0.1544
2015-10-16 | 1 | 6913 | 0 | 0.21576 | 0.15026
| 2 | 6914 | 0 | 0.19499 | 0.13669
| 3 | 6915 | 0 | 0.175 | 0.12362
| 4 | 6916 | 0 | 0.16143 | 0.11475
| 5 | 6917 | 0 | 0.13628 | 0.098316
| 6 | 6918 | 0 | 0.11217 | 0.23145
| 7 | 6919 | 0 | 0.10026 | 0.30685
| 8 | 6920 | 0 | 0.087351 | 0.21523
| 9 | 6921 | 0 | 0.094288 | 0.12123
| 10 | 6922 | 0 | 0.024819 | 0.086141
| 11 | 6923 | 0 | 0.038031 | 0.094777
| 12 | 6924 | 0 | 0.22131 | 0.2352
| 13 | 6925 | 0 | 0.50756 | 0.36601
| 14 | 6926 | 0 | 0.5547 | 0.37097
| 15 | 6927 | 0 | 0.5821 | 0.40647
| 16 | 6928 | 0 | 0.37212 | 0.28724
| 17 | 6929 | 0 | 0.33675 | 0.39405
| 18 | 6930 | 0 | 0.31464 | 0.47478
| 19 | 6931 | 0 | 0.36689 | 0.62585
| 20 | 6932 | 0 | 0.53418 | 0.72184
| 21 | 6933 | 0 | 0.52386 | 0.69561
| 22 | 6934 | 0 | 0.51289 | 0.60714
| 23 | 6935 | 0 | 0.46307 | 0.45023
| 24 | 6936 | 0 | 0.29739 | 0.16643
2015-10-17 | 1 | 6937 | 0 | 0.27398 | 0.15406
| 2 | 6938 | 0 | 0.25142 | 0.14213
| 3 | 6939 | 0 | 0.2389 | 0.16539
| 4 | 6940 | 0 | 0.22788 | 0.15819
| 5 | 6941 | 0 | 0.20824 | 0.14535
| 6 | 6942 | 0 | 0.18865 | 0.28144
| 7 | 6943 | 0 | 0.18995 | 0.36547
| 8 | 6944 | 0 | 0.16853 | 0.26829
| 9 | 6945 | 0 | 0.1444 | 0.15398
| 10 | 6946 | 0 | 0.033704 | 0.091949
| 11 | 6947 | 0 | 0.041032 | 0.096738
| 12 | 6948 | 0 | 0.2166 | 0.23212
| 13 | 6949 | 0 | 0.45162 | 0.32926
| 14 | 6950 | 0 | 0.44773 | 0.30657
| 15 | 6951 | 0 | 0.50173 | 0.36285
| 16 | 6952 | 0 | 0.32984 | 0.26489
| 17 | 6953 | 0 | 0.31093 | 0.3804
| 18 | 6954 | 0 | 0.30731 | 0.47091
| 19 | 6955 | 0 | 0.36908 | 0.62701
| 20 | 6956 | 0 | 0.5377 | 0.72375
| 21 | 6957 | 0 | 0.52722 | 0.69743
| 22 | 6958 | 0 | 0.51663 | 0.60917
| 23 | 6959 | 0 | 0.47243 | 0.45518
| 24 | 6960 | 0 | 0.32086 | 0.17884
2015-10-18 | 1 | 6961 | 0 | 0.31388 | 0.17515
| 2 | 6962 | 0 | 0.30518 | 0.17055
| 3 | 6963 | 0 | 0.29587 | 0.16562
| 4 | 6964 | 0 | 0.29091 | 0.16301
| 5 | 6965 | 0 | 0.28911 | 0.16205
| 6 | 6966 | 0 | 0.28493 | 0.30874
| 7 | 6967 | 0 | 0.28086 | 0.38977
| 8 | 6968 | 0 | 0.23712 | 0.31312
| 9 | 6969 | 0 | 0.16329 | 0.16633
| 10 | 6970 | 0 | 0.031818 | 0.090716
| 11 | 6971 | 0 | 0.03611 | 0.093521
| 12 | 6972 | 0 | 0.18372 | 0.21063
| 13 | 6973 | 0 | 0.39924 | 0.30157
| 14 | 6974 | 0 | 0.44778 | 0.3066
| 15 | 6975 | 0 | 0.51183 | 0.36833
| 16 | 6976 | 0 | 0.33121 | 0.26561
| 17 | 6977 | 0 | 0.30469 | 0.3771
| 18 | 6978 | 0 | 0.30417 | 0.46925
| 19 | 6979 | 0 | 0.36393 | 0.62429
| 20 | 6980 | 0 | 0.53849 | 0.72418
| 21 | 6981 | 0 | 0.53722 | 0.70286
| 22 | 6982 | 0 | 0.5351 | 0.61919
| 23 | 6983 | 0 | 0.50051 | 0.4771
| 24 | 6984 | 0 | 0.35003 | 0.19425
2015-10-19 | 1 | 6985 | 0 | 0.34112 | 0.18954
| 2 | 6986 | 0 | 0.32315 | 0.18005
| 3 | 6987 | 0 | 0.30826 | 0.17218
| 4 | 6988 | 0 | 0.30217 | 0.16895
| 5 | 6989 | 0 | 0.2964 | 0.16591
| 6 | 6990 | 0 | 0.28187 | 0.30713
| 7 | 6991 | 0 | 0.26753 | 0.38272
| 8 | 6992 | 0 | 0.23046 | 0.30877
| 9 | 6993 | 0 | 0.16136 | 0.16507
| 10 | 6994 | 0 | 0.030508 | 0.089859
| 11 | 6995 | 0 | 0.029606 | 0.08927
| 12 | 6996 | 0 | 0.14222 | 0.1835
| 13 | 6997 | 0 | 0.31531 | 0.25721
| 14 | 6998 | 0 | 0.38184 | 0.27174
| 15 | 6999 | 0 | 0.51159 | 0.3682
| 16 | 7000 | 0 | 0.34906 | 0.27505
| 17 | 7001 | 0 | 0.32368 | 0.38714
| 18 | 7002 | 0 | 0.30552 | 0.46996
| 19 | 7003 | 0 | 0.35232 | 0.61815
| 20 | 7004 | 0 | 0.509 | 0.70818
| 21 | 7005 | 0 | 0.49423 | 0.67253
| 22 | 7006 | 0 | 0.48926 | 0.58739
| 23 | 7007 | 0 | 0.45207 | 0.44442
| 24 | 7008 | 0 | 0.30018 | 0.1679
2015-10-20 | 1 | 7009 | 0 | 0.28184 | 0.15821
| 2 | 7010 | 0 | 0.2534 | 0.14318
| 3 | 7011 | 0 | 0.22726 | 0.15778
| 4 | 7012 | 0 | 0.21037 | 0.14674
| 5 | 7013 | 0 | 0.20054 | 0.14031
| 6 | 7014 | 0 | 0.18362 | 0.27815
| 7 | 7015 | 0 | 0.16839 | 0.35138
| 8 | 7016 | 0 | 0.16173 | 0.26385
| 9 | 7017 | 0 | 0.1815 | 0.16792
| 10 | 7018 | 0 | 0.21064 | 0.20759
| 11 | 7019 | 0 | 0.2418 | 0.22796
| 12 | 7020 | 0 | 0.33605 | 0.2888
| 13 | 7021 | 0 | 0.50461 | 0.38504
| 14 | 7022 | 0 | 0.5243 | 0.39572
| 15 | 7023 | 0 | 0.63119 | 0.45374
| 16 | 7024 | 0 | 0.68136 | 0.48096
| 17 | 7025 | 0 | 0.63686 | 0.53075
| 18 | 7026 | 0 | 0.59828 | 0.60223
| 19 | 7027 | 0 | 0.56236 | 0.73713
| 20 | 7028 | 0 | 0.588 | 0.75105
| 21 | 7029 | 0 | 0.54283 | 0.70591
| 22 | 7030 | 0 | 0.53294 | 0.63865
| 23 | 7031 | 0 | 0.49281 | 0.48658
| 24 | 7032 | 0 | 0.34547 | 0.21247
2015-10-21 | 1 | 7033 | 0 | 0.3328 | 0.18514
| 2 | 7034 | 0 | 0.3111 | 0.17368
| 3 | 7035 | 0 | 0.28979 | 0.16242
| 4 | 7036 | 0 | 0.26779 | 0.15079
| 5 | 7037 | 0 | 0.25846 | 0.14585
| 6 | 7038 | 0 | 0.24381 | 0.31749
| 7 | 7039 | 0 | 0.22691 | 0.38962
| 8 | 7040 | 0 | 0.23134 | 0.30935
| 9 | 7041 | 0 | 0.29479 | 0.2051
| 10 | 7042 | 0 | 0.34941 | 0.2546
| 11 | 7043 | 0 | 0.35168 | 0.2558
| 12 | 7044 | 0 | 0.4092 | 0.32746
| 13 | 7045 | 0 | 0.59512 | 0.43416
| 14 | 7046 | 0 | 0.61222 | 0.44344
| 15 | 7047 | 0 | 0.70594 | 0.4943
| 16 | 7048 | 0 | 0.75186 | 0.56819
| 17 | 7049 | 0 | 0.72176 | 0.57682
| 18 | 7050 | 0 | 0.68736 | 0.65057
| 19 | 7051 | 0 | 0.64764 | 0.78342
| 20 | 7052 | 0 | 0.66936 | 0.79521
| 21 | 7053 | 0 | 0.60985 | 0.74228
| 22 | 7054 | 0 | 0.5868 | 0.66788
| 23 | 7055 | 0 | 0.54398 | 0.52132
| 24 | 7056 | 0 | 0.38654 | 0.23418
2015-10-22 | 1 | 7057 | 0 | 0.37328 | 0.20654
| 2 | 7058 | 0 | 0.3489 | 0.19365
| 3 | 7059 | 0 | 0.31639 | 0.17647
| 4 | 7060 | 0 | 0.29612 | 0.16576
| 5 | 7061 | 0 | 0.28577 | 0.16029
| 6 | 7062 | 0 | 0.26589 | 0.29868
| 7 | 7063 | 0 | 0.24628 | 0.40228
| 8 | 7064 | 0 | 0.21884 | 0.30117
| 9 | 7065 | 0 | 0.18744 | 0.18212
| 10 | 7066 | 0 | 0.041395 | 0.096975
| 11 | 7067 | 0 | 0.048442 | 0.10158
| 12 | 7068 | 0 | 0.25107 | 0.22325
| 13 | 7069 | 0 | 0.52726 | 0.3767
| 14 | 7070 | 0 | 0.56122 | 0.3745
| 15 | 7071 | 0 | 0.60312 | 0.41787
| 16 | 7072 | 0 | 0.38326 | 0.29313
| 17 | 7073 | 0 | 0.34216 | 0.39691
| 18 | 7074 | 0 | 0.3213 | 0.4783
| 19 | 7075 | 0 | 0.37906 | 0.63229
| 20 | 7076 | 0 | 0.55042 | 0.73065
| 21 | 7077 | 0 | 0.54234 | 0.70564
| 22 | 7078 | 0 | 0.53412 | 0.61866
| 23 | 7079 | 0 | 0.49095 | 0.46497
| 24 | 7080 | 0 | 0.34155 | 0.18977
2015-10-23 | 1 | 7081 | 0 | 0.32854 | 0.1829
| 2 | 7082 | 0 | 0.28803 | 0.16148
| 3 | 7083 | 0 | 0.24643 | 0.17031
| 4 | 7084 | 0 | 0.21544 | 0.15005
| 5 | 7085 | 0 | 0.19324 | 0.13554
| 6 | 7086 | 0 | 0.17051 | 0.26958
| 7 | 7087 | 0 | 0.14199 | 0.33412
| 8 | 7088 | 0 | 0.10613 | 0.2275
| 9 | 7089 | 0 | 0.066884 | 0.10332
| 10 | 7090 | 0 | 0.01118 | 0.077227
| 11 | 7091 | 0 | 0.014218 | 0.079213
| 12 | 7092 | 0 | 0.084317 | 0.14566
| 13 | 7093 | 0 | 0.19662 | 0.21906
| 14 | 7094 | 0 | 0.25306 | 0.20367
| 15 | 7095 | 0 | 0.36198 | 0.28188
| 16 | 7096 | 0 | 0.24573 | 0.25116
| 17 | 7097 | 0 | 0.22291 | 0.36175
| 18 | 7098 | 0 | 0.21037 | 0.44597
| 19 | 7099 | 0 | 0.24501 | 0.59207
| 20 | 7100 | 0 | 0.36224 | 0.6234
| 21 | 7101 | 0 | 0.34842 | 0.59546
| 22 | 7102 | 0 | 0.3363 | 0.50654
| 23 | 7103 | 0 | 0.29258 | 0.36011
| 24 | 7104 | 0 | 0.14066 | 0.10118
2015-10-24 | 1 | 7105 | 0 | 0.13113 | 0.094945
| 2 | 7106 | 0 | 0.12213 | 0.089065
| 3 | 7107 | 0 | 0.11652 | 0.085399
| 4 | 7108 | 0 | 0.11133 | 0.082008
| 5 | 7109 | 0 | 0.10258 | 0.076291
| 6 | 7110 | 0 | 0.094154 | 0.21968
| 7 | 7111 | 0 | 0.089546 | 0.29984
| 8 | 7112 | 0 | 0.074491 | 0.20683
| 9 | 7113 | 0 | 0.058858 | 0.098074
| 10 | 7114 | 0 | 0.013414 | 0.078687
| 11 | 7115 | 0 | 0.0205 | 0.083319
| 12 | 7116 | 0 | 0.12249 | 0.17061
| 13 | 7117 | 0 | 0.27875 | 0.23789
| 14 | 7118 | 0 | 0.33128 | 0.24502
| 15 | 7119 | 0 | 0.40748 | 0.30593
| 16 | 7120 | 0 | 0.27783 | 0.2374
| 17 | 7121 | 0 | 0.2656 | 0.35644
| 18 | 7122 | 0 | 0.26324 | 0.44762
| 19 | 7123 | 0 | 0.31269 | 0.59721
| 20 | 7124 | 0 | 0.45729 | 0.67364
| 21 | 7125 | 0 | 0.45175 | 0.65008
| 22 | 7126 | 0 | 0.45874 | 0.57126
| 23 | 7127 | 0 | 0.42378 | 0.42946
| 24 | 7128 | 0 | 0.27201 | 0.15302
2015-10-25 | 1 | 7129 | 0 | 0.25539 | 0.14423
| 2 | 7130 | 0 | 0.23907 | 0.1655
| 3 | 7131 | 0 | 0.223 | 0.15499
| 4 | 7132 | 0 | 0.207 | 0.14453
| 5 | 7133 | 0 | 0.20254 | 0.14162
| 6 | 7134 | 0 | 0.19597 | 0.28622
| 7 | 7135 | 0 | 0.1893 | 0.36504
| 8 | 7136 | 0 | 0.15858 | 0.26179
| 9 | 7137 | 0 | 0.11469 | 0.13457
| 10 | 7138 | 0 | 0.025993 | 0.086908
| 11 | 7139 | 0 | 0.034343 | 0.092366
| 12 | 7140 | 0 | 0.20207 | 0.22262
| 13 | 7141 | 0 | 0.42728 | 0.31639
| 14 | 7142 | 0 | 0.42054 | 0.2922
| 15 | 7143 | 0 | 0.46953 | 0.33873
| 16 | 7144 | 0 | 0.30981 | 0.2543
| 17 | 7145 | 0 | 0.29774 | 0.37343
| 18 | 7146 | 0 | 0.29656 | 0.46523
| 19 | 7147 | 0 | 0.3528 | 0.61841
| 20 | 7148 | 0 | 0.51077 | 0.70914
| 21 | 7149 | 0 | 0.49368 | 0.67224
| 22 | 7150 | 0 | 0.48877 | 0.58713
| 23 | 7151 | 0 | 0.45411 | 0.44549
| 24 | 7152 | 0 | 0.30291 | 0.16935
2015-10-26 | 1 | 7153 | 0 | 0.28224 | 0.15842
| 2 | 7154 | 0 | 0.25316 | 0.14305
| 3 | 7155 | 0 | 0.23478 | 0.16269
| 4 | 7156 | 0 | 0.22426 | 0.15581
| 5 | 7157 | 0 | 0.22012 | 0.15311
| 6 | 7158 | 0 | 0.21656 | 0.29968
| 7 | 7159 | 0 | 0.21063 | 0.37898
| 8 | 7160 | 0 | 0.17412 | 0.27194
| 9 | 7161 | 0 | 0.11103 | 0.13218
| 10 | 7162 | 0 | 0.021189 | 0.083769
| 11 | 7163 | 0 | 0.025905 | 0.086851
| 12 | 7164 | 0 | 0.15754 | 0.19351
| 13 | 7165 | 0 | 0.35697 | 0.27923
| 14 | 7166 | 0 | 0.40884 | 0.28601
| 15 | 7167 | 0 | 0.49726 | 0.35338
| 16 | 7168 | 0 | 0.33538 | 0.26782
| 17 | 7169 | 0 | 0.31026 | 0.38005
| 18 | 7170 | 0 | 0.29896 | 0.46649
| 19 | 7171 | 0 | 0.35774 | 0.62102
| 20 | 7172 | 0 | 0.5186 | 0.71338
| 21 | 7173 | 0 | 0.49394 | 0.67238
| 22 | 7174 | 0 | 0.48075 | 0.58289
| 23 | 7175 | 0 | 0.44509 | 0.44073
| 24 | 7176 | 0 | 0.30118 | 0.16843
2015-10-27 | 1 | 7177 | 0 | 0.30162 | 0.16866
| 2 | 7178 | 0 | 0.28728 | 0.16109
| 3 | 7179 | 0 | 0.2706 | 0.15227
| 4 | 7180 | 0 | 0.26231 | 0.14789
| 5 | 7181 | 0 | 0.25683 | 0.14499
| 6 | 7182 | 0 | 0.25157 | 0.29111
| 7 | 7183 | 0 | 0.23375 | 0.3941
| 8 | 7184 | 0 | 0.20475 | 0.29196
| 9 | 7185 | 0 | 0.16933 | 0.15997
| 10 | 7186 | 0 | 0.13287 | 0.15676
| 11 | 7187 | 0 | 0.1105 | 0.14214
| 12 | 7188 | 0 | 0.15752 | 0.21413
| 13 | 7189 | 0 | 0.25116 | 0.24393
| 14 | 7190 | 0 | 0.27146 | 0.25466
| 15 | 7191 | 0 | 0.37244 | 0.30803
| 16 | 7192 | 0 | 0.42723 | 0.33699
| 17 | 7193 | 0 | 0.39206 | 0.39234
| 18 | 7194 | 0 | 0.35934 | 0.46747
| 19 | 7195 | 0 | 0.33053 | 0.60664
| 20 | 7196 | 0 | 0.34251 | 0.61297
| 21 | 7197 | 0 | 0.28177 | 0.56023
| 22 | 7198 | 0 | 0.26579 | 0.4899
| 23 | 7199 | 0 | 0.22834 | 0.37534
| 24 | 7200 | 0 | 0.093943 | 0.091272
2015-10-28 | 1 | 7201 | 0 | 0.093777 | 0.070534
| 2 | 7202 | 0 | 0.077645 | 0.05999
| 3 | 7203 | 0 | 0.077246 | 0.059729
| 4 | 7204 | 0 | 0.063492 | 0.05074
| 5 | 7205 | 0 | 0.057096 | 0.04656
| 6 | 7206 | 0 | 0.055768 | 0.19459
| 7 | 7207 | 0 | 0.056587 | 0.2783
| 8 | 7208 | 0 | 0.057294 | 0.19559
| 9 | 7209 | 0 | 0.058211 | 0.087337
| 10 | 7210 | 0 | 0.053006 | 0.10456
| 11 | 7211 | 0 | 0.036567 | 0.09382
| 12 | 7212 | 0 | 0.038385 | 0.13627
| 13 | 7213 | 0 | 0.047207 | 0.14203
| 14 | 7214 | 0 | 0.049285 | 0.14339
| 15 | 7215 | 0 | 0.17288 | 0.22417
| 16 | 7216 | 0 | 0.22796 | 0.26017
| 17 | 7217 | 0 | 0.20529 | 0.31929
| 18 | 7218 | 0 | 0.17057 | 0.38902
| 19 | 7219 | 0 | 0.14855 | 0.52902
| 20 | 7220 | 0 | 0.16976 | 0.54289
| 21 | 7221 | 0 | 0.14191 | 0.50406
| 22 | 7222 | 0 | 0.13342 | 0.43662
| 23 | 7223 | 0 | 0.12743 | 0.30938
| 24 | 7224 | 0 | 0.0078302 | 0.034989
2015-10-29 | 1 | 7225 | 0 | 0.009766 | 0.015625
| 2 | 7226 | 0 | 0.0051243 | 0.012591
| 3 | 7227 | 0 | 0.0077658 | 0.014318
| 4 | 7228 | 0 | 0.0064604 | 0.013464
| 5 | 7229 | 0 | 0.0038005 | 0.011726
| 6 | 7230 | 0 | 0 | 0.15814
| 7 | 7231 | 0 | 0 | 0.24132
| 8 | 7232 | 0 | 0 | 0.15814
| 9 | 7233 | 0 | 0 | 0.059605
| 10 | 7234 | 0 | 0 | 0.06992
| 11 | 7235 | 0 | 0 | 0.06992
| 12 | 7236 | 0 | 0 | 0.090549
| 13 | 7237 | 0 | 0 | 0.090549
| 14 | 7238 | 0 | 0.0055838 | 0.073569
| 15 | 7239 | 0 | 0.091497 | 0.15035
| 16 | 7240 | 0 | 0.091087 | 0.15008
| 17 | 7241 | 0 | 0.072702 | 0.26358
| 18 | 7242 | 0 | 0.046243 | 0.3387
| 19 | 7243 | 0 | 0.047176 | 0.46277
| 20 | 7244 | 0 | 0.075561 | 0.48132
| 21 | 7245 | 0 | 0.083369 | 0.46579
| 22 | 7246 | 0 | 0.077367 | 0.37935
| 23 | 7247 | 0 | 0.075023 | 0.2545
| 24 | 7248 | 0 | 0 | 0.0092419
2015-10-30 | 1 | 7249 | 0 | 0 | 0.0092419
| 2 | 7250 | 0 | 0 | 0.0092419
| 3 | 7251 | 0 | 0 | 0.0092419
| 4 | 7252 | 0 | 0 | 0.0092419
| 5 | 7253 | 0 | 0 | 0.0092419
| 6 | 7254 | 0 | 0 | 0.15814
| 7 | 7255 | 0 | 0 | 0.24132
| 8 | 7256 | 0 | 0 | 0.15814
| 9 | 7257 | 0 | 0 | 0.059605
| 10 | 7258 | 0 | 0 | 0.06992
| 11 | 7259 | 0 | 0.00016766 | 0.070029
| 12 | 7260 | 0 | 0.0088769 | 0.096351
| 13 | 7261 | 0 | 0.056488 | 0.12747
| 14 | 7262 | 0 | 0.087302 | 0.12698
| 15 | 7263 | 0 | 0.14895 | 0.1879
| 16 | 7264 | 0 | 0.099674 | 0.1557
| 17 | 7265 | 0 | 0.078877 | 0.26761
| 18 | 7266 | 0 | 0.045188 | 0.33801
| 19 | 7267 | 0 | 0.031545 | 0.45255
| 20 | 7268 | 0 | 0.05555 | 0.46824
| 21 | 7269 | 0 | 0.057656 | 0.44899
| 22 | 7270 | 0 | 0.051675 | 0.36256
| 23 | 7271 | 0 | 0.048326 | 0.23705
| 24 | 7272 | 0 | 0 | 0.0092419
2015-10-31 | 1 | 7273 | 0 | 0 | 0.0092419
| 2 | 7274 | 0 | 0 | 0.0092419
| 3 | 7275 | 0 | 0 | 0.0092419
| 4 | 7276 | 0 | 0 | 0.0092419
| 5 | 7277 | 0 | 0 | 0.0092419
| 6 | 7278 | 0 | 0 | 0.15814
| 7 | 7279 | 0 | 0 | 0.24132
| 8 | 7280 | 0 | 0 | 0.15814
| 9 | 7281 | 0 | 0 | 0.059605
| 10 | 7282 | 0 | 0 | 0.06992
| 11 | 7283 | 0 | 0.00024311 | 0.070079
| 12 | 7284 | 0 | 0.011244 | 0.097898
| 13 | 7285 | 0 | 0.061667 | 0.13085
| 14 | 7286 | 0 | 0.093703 | 0.13116
| 15 | 7287 | 0 | 0.14574 | 0.1858
| 16 | 7288 | 0 | 0.10257 | 0.15759
| 17 | 7289 | 0 | 0.083546 | 0.27066
| 18 | 7290 | 0 | 0.052789 | 0.34298
| 19 | 7291 | 0 | 0.037757 | 0.45661
| 20 | 7292 | 0 | 0.057632 | 0.4696
| 21 | 7293 | 0 | 0.05726 | 0.44873
| 22 | 7294 | 0 | 0.055053 | 0.36477
| 23 | 7295 | 0 | 0.055774 | 0.24192
| 24 | 7296 | 0 | 0 | 0.0092419
2015-11-01 | 1 | 7297 | 0 | 0 | 0.0092419
| 2 | 7298 | 0 | 0 | 0.0092419
| 3 | 7299 | 0 | 0 | 0.0092419
| 4 | 7300 | 0 | 0 | 0.0092419
| 5 | 7301 | 0 | 0 | 0.0092419
| 6 | 7302 | 0 | 0 | 0.15814
| 7 | 7303 | 0 | 0 | 0.24132
| 8 | 7304 | 0 | 0 | 0.15814
| 9 | 7305 | 0 | 0 | 0.059605
| 10 | 7306 | 0 | 0 | 0.06992
| 11 | 7307 | 0 | 0 | 0.06992
| 12 | 7308 | 0 | 0 | 0.090549
| 13 | 7309 | 0 | 0 | 0.090549
| 14 | 7310 | 0 | 0 | 0.06992
| 15 | 7311 | 0 | 0 | 0.090549
| 16 | 7312 | 0 | 0 | 0.090549
| 17 | 7313 | 0 | 0 | 0.21606
| 18 | 7314 | 0 | 0 | 0.30848
| 19 | 7315 | 0 | 0 | 0.43193
| 20 | 7316 | 0 | 0 | 0.43193
| 21 | 7317 | 0 | 0 | 0.4113
| 22 | 7318 | 0 | 0 | 0.32879
| 23 | 7319 | 0 | 0 | 0.20547
| 24 | 7320 | 0 | 0 | 0.0092419
2015-11-02 | 1 | 7321 | 0 | 0 | 0.0092419
| 2 | 7322 | 0 | 0 | 0.0092419
| 3 | 7323 | 0 | 0 | 0.0092419
| 4 | 7324 | 0 | 0 | 0.0092419
| 5 | 7325 | 0 | 0 | 0.0092419
| 6 | 7326 | 0 | 0 | 0.15814
| 7 | 7327 | 0 | 0 | 0.24132
| 8 | 7328 | 0 | 0 | 0.15814
| 9 | 7329 | 0 | 0 | 0.059605
| 10 | 7330 | 0 | 0 | 0.06992
| 11 | 7331 | 0 | 0 | 0.06992
| 12 | 7332 | 0 | 0 | 0.090549
| 13 | 7333 | 0 | 0 | 0.090549
| 14 | 7334 | 0 | 0 | 0.06992
| 15 | 7335 | 0 | 0 | 0.090549
| 16 | 7336 | 0 | 0 | 0.090549
| 17 | 7337 | 0 | 0 | 0.21606
| 18 | 7338 | 0 | 0 | 0.30848
| 19 | 7339 | 0 | 0 | 0.43193
| 20 | 7340 | 0 | 0 | 0.43193
| 21 | 7341 | 0 | 0 | 0.4113
| 22 | 7342 | 0 | 0 | 0.32879
| 23 | 7343 | 0 | 0 | 0.20547
| 24 | 7344 | 0 | 0 | 0.0092419
2015-11-03 | 1 | 7345 | 0 | 0 | 0.0092419
| 2 | 7346 | 0 | 0 | 0.0092419
| 3 | 7347 | 0 | 0 | 0.0092419
| 4 | 7348 | 0 | 0 | 0.0092419
| 5 | 7349 | 0 | 0 | 0.0092419
| 6 | 7350 | 0 | 0 | 0.15814
| 7 | 7351 | 0 | 0 | 0.24132
| 8 | 7352 | 0 | 0 | 0.15814
| 9 | 7353 | 0 | 0 | 0.04929
| 10 | 7354 | 0 | 0 | 0.06992
| 11 | 7355 | 0 | 0 | 0.06992
| 12 | 7356 | 0 | 0 | 0.11118
| 13 | 7357 | 0 | 0 | 0.11118
| 14 | 7358 | 0 | 0 | 0.11118
| 15 | 7359 | 0 | 0 | 0.11118
| 16 | 7360 | 0 | 0 | 0.11118
| 17 | 7361 | 0 | 0 | 0.18511
| 18 | 7362 | 0 | 0 | 0.27753
| 19 | 7363 | 0 | 0 | 0.43193
| 20 | 7364 | 0 | 0 | 0.43193
| 21 | 7365 | 0 | 0 | 0.4113
| 22 | 7366 | 0 | 0 | 0.34941
| 23 | 7367 | 0 | 0 | 0.2261
| 24 | 7368 | 0 | 0 | 0.029871
2015-11-04 | 1 | 7369 | 0 | 0 | 0.0092419
| 2 | 7370 | 0 | 0 | 0.0092419
| 3 | 7371 | 0 | 0 | 0.0092419
| 4 | 7372 | 0 | 0 | 0.0092419
| 5 | 7373 | 0 | 0 | 0.0092419
| 6 | 7374 | 0 | 0 | 0.15814
| 7 | 7375 | 0 | 0 | 0.24132
| 8 | 7376 | 0 | 0 | 0.15814
| 9 | 7377 | 0 | 0 | 0.04929
| 10 | 7378 | 0 | 0 | 0.06992
| 11 | 7379 | 0 | 0 | 0.06992
| 12 | 7380 | 0 | 0 | 0.11118
| 13 | 7381 | 0 | 0 | 0.11118
| 14 | 7382 | 0 | 0 | 0.11118
| 15 | 7383 | 0 | 0 | 0.11118
| 16 | 7384 | 0 | 0 | 0.11118
| 17 | 7385 | 0 | 0 | 0.18511
| 18 | 7386 | 0 | 0 | 0.27753
| 19 | 7387 | 0 | 0 | 0.43193
| 20 | 7388 | 0 | 0 | 0.43193
| 21 | 7389 | 0 | 0 | 0.4113
| 22 | 7390 | 0 | 0 | 0.34941
| 23 | 7391 | 0 | 0 | 0.2261
| 24 | 7392 | 0 | 0 | 0.029871
2015-11-05 | 1 | 7393 | 0 | 0 | 0.0092419
| 2 | 7394 | 0 | 0 | 0.0092419
| 3 | 7395 | 0 | 0 | 0.0092419
| 4 | 7396 | 0 | 0 | 0.0092419
| 5 | 7397 | 0 | 0 | 0.0092419
| 6 | 7398 | 0 | 0 | 0.15814
| 7 | 7399 | 0 | 0 | 0.24132
| 8 | 7400 | 0 | 0 | 0.15814
| 9 | 7401 | 0 | 0 | 0.059605
| 10 | 7402 | 0 | 0 | 0.06992
| 11 | 7403 | 0 | 0 | 0.06992
| 12 | 7404 | 0 | 0 | 0.090549
| 13 | 7405 | 0 | 0 | 0.090549
| 14 | 7406 | 0 | 0 | 0.06992
| 15 | 7407 | 0 | 0 | 0.090549
| 16 | 7408 | 0 | 0 | 0.090549
| 17 | 7409 | 0 | 0 | 0.21606
| 18 | 7410 | 0 | 0 | 0.30848
| 19 | 7411 | 0 | 0 | 0.43193
| 20 | 7412 | 0 | 0 | 0.43193
| 21 | 7413 | 0 | 0 | 0.4113
| 22 | 7414 | 0 | 0 | 0.32879
| 23 | 7415 | 0 | 0 | 0.20547
| 24 | 7416 | 0 | 0 | 0.0092419
2015-11-06 | 1 | 7417 | 0 | 0 | 0.0092419
| 2 | 7418 | 0 | 0 | 0.0092419
| 3 | 7419 | 0 | 0 | 0.0092419
| 4 | 7420 | 0 | 0 | 0.0092419
| 5 | 7421 | 0 | 0 | 0.0092419
| 6 | 7422 | 0 | 0 | 0.15814
| 7 | 7423 | 0 | 0 | 0.24132
| 8 | 7424 | 0 | 0 | 0.15814
| 9 | 7425 | 0 | 0 | 0.059605
| 10 | 7426 | 0 | 0 | 0.06992
| 11 | 7427 | 0 | 0 | 0.06992
| 12 | 7428 | 0 | 0 | 0.090549
| 13 | 7429 | 0 | 0 | 0.090549
| 14 | 7430 | 0 | 0 | 0.06992
| 15 | 7431 | 0 | 0 | 0.090549
| 16 | 7432 | 0 | 0 | 0.090549
| 17 | 7433 | 0 | 0 | 0.21606
| 18 | 7434 | 0 | 0 | 0.30848
| 19 | 7435 | 0 | 0 | 0.43193
| 20 | 7436 | 0 | 0 | 0.43193
| 21 | 7437 | 0 | 0 | 0.4113
| 22 | 7438 | 0 | 0 | 0.32879
| 23 | 7439 | 0 | 0 | 0.20547
| 24 | 7440 | 0 | 0 | 0.0092419
2015-11-07 | 1 | 7441 | 0 | 0 | 0.0092419
| 2 | 7442 | 0 | 0 | 0.0092419
| 3 | 7443 | 0 | 0 | 0.0092419
| 4 | 7444 | 0 | 0 | 0.0092419
| 5 | 7445 | 0 | 0 | 0.0092419
| 6 | 7446 | 0 | 0 | 0.15814
| 7 | 7447 | 0 | 0 | 0.24132
| 8 | 7448 | 0 | 0 | 0.15814
| 9 | 7449 | 0 | 0 | 0.059605
| 10 | 7450 | 0 | 0 | 0.06992
| 11 | 7451 | 0 | 0 | 0.06992
| 12 | 7452 | 0 | 0 | 0.090549
| 13 | 7453 | 0 | 0 | 0.090549
| 14 | 7454 | 0 | 0 | 0.06992
| 15 | 7455 | 0 | 0 | 0.090549
| 16 | 7456 | 0 | 0 | 0.090549
| 17 | 7457 | 0 | 0 | 0.21606
| 18 | 7458 | 0 | 0 | 0.30848
| 19 | 7459 | 0 | 0 | 0.43193
| 20 | 7460 | 0 | 0 | 0.43193
| 21 | 7461 | 0 | 0 | 0.4113
| 22 | 7462 | 0 | 0 | 0.32879
| 23 | 7463 | 0 | 0 | 0.20547
| 24 | 7464 | 0 | 0 | 0.0092419
2015-11-08 | 1 | 7465 | 0 | 0 | 0.0092419
| 2 | 7466 | 0 | 0 | 0.0092419
| 3 | 7467 | 0 | 0 | 0.0092419
| 4 | 7468 | 0 | 0 | 0.0092419
| 5 | 7469 | 0 | 0 | 0.0092419
| 6 | 7470 | 0 | 0 | 0.15814
| 7 | 7471 | 0 | 0 | 0.24132
| 8 | 7472 | 0 | 0 | 0.15814
| 9 | 7473 | 0 | 0 | 0.059605
| 10 | 7474 | 0 | 0 | 0.06992
| 11 | 7475 | 0 | 0 | 0.06992
| 12 | 7476 | 0 | 0 | 0.090549
| 13 | 7477 | 0 | 0 | 0.090549
| 14 | 7478 | 0 | 0 | 0.06992
| 15 | 7479 | 0 | 0 | 0.090549
| 16 | 7480 | 0 | 0 | 0.090549
| 17 | 7481 | 0 | 0 | 0.21606
| 18 | 7482 | 0 | 0 | 0.30848
| 19 | 7483 | 0 | 0 | 0.43193
| 20 | 7484 | 0 | 0 | 0.43193
| 21 | 7485 | 0 | 0 | 0.4113
| 22 | 7486 | 0 | 0 | 0.32879
| 23 | 7487 | 0 | 0 | 0.20547
| 24 | 7488 | 0 | 0 | 0.0092419
2015-11-09 | 1 | 7489 | 0 | 0 | 0.0092419
| 2 | 7490 | 0 | 0 | 0.0092419
| 3 | 7491 | 0 | 0 | 0.0092419
| 4 | 7492 | 0 | 0 | 0.0092419
| 5 | 7493 | 0 | 0 | 0.0092419
| 6 | 7494 | 0 | 0 | 0.15814
| 7 | 7495 | 0 | 0 | 0.24132
| 8 | 7496 | 0 | 0 | 0.15814
| 9 | 7497 | 0 | 0 | 0.059605
| 10 | 7498 | 0 | 0 | 0.06992
| 11 | 7499 | 0 | 0 | 0.06992
| 12 | 7500 | 0 | 0 | 0.090549
| 13 | 7501 | 0 | 0 | 0.090549
| 14 | 7502 | 0 | 0 | 0.06992
| 15 | 7503 | 0 | 0 | 0.090549
| 16 | 7504 | 0 | 0 | 0.090549
| 17 | 7505 | 0 | 0 | 0.21606
| 18 | 7506 | 0 | 0 | 0.30848
| 19 | 7507 | 0 | 0 | 0.43193
| 20 | 7508 | 0 | 0 | 0.43193
| 21 | 7509 | 0 | 0 | 0.4113
| 22 | 7510 | 0 | 0 | 0.32879
| 23 | 7511 | 0 | 0 | 0.20547
| 24 | 7512 | 0 | 0 | 0.0092419
2015-11-10 | 1 | 7513 | 0 | 0 | 0.0092419
| 2 | 7514 | 0 | 0 | 0.0092419
| 3 | 7515 | 0 | 0 | 0.0092419
| 4 | 7516 | 0 | 0 | 0.0092419
| 5 | 7517 | 0 | 0 | 0.0092419
| 6 | 7518 | 0 | 0 | 0.15814
| 7 | 7519 | 0 | 0 | 0.24132
| 8 | 7520 | 0 | 0 | 0.15814
| 9 | 7521 | 0 | 0 | 0.04929
| 10 | 7522 | 0 | 0 | 0.06992
| 11 | 7523 | 0 | 0 | 0.06992
| 12 | 7524 | 0 | 0 | 0.11118
| 13 | 7525 | 0 | 0 | 0.11118
| 14 | 7526 | 0 | 0 | 0.11118
| 15 | 7527 | 0 | 0 | 0.11118
| 16 | 7528 | 0 | 0 | 0.11118
| 17 | 7529 | 0 | 0 | 0.18511
| 18 | 7530 | 0 | 0 | 0.27753
| 19 | 7531 | 0 | 0 | 0.43193
| 20 | 7532 | 0 | 0 | 0.43193
| 21 | 7533 | 0 | 0 | 0.4113
| 22 | 7534 | 0 | 0 | 0.34941
| 23 | 7535 | 0 | 0 | 0.2261
| 24 | 7536 | 0 | 0 | 0.029871
2015-11-11 | 1 | 7537 | 0 | 0 | 0.0092419
| 2 | 7538 | 0 | 0 | 0.0092419
| 3 | 7539 | 0 | 0 | 0.0092419
| 4 | 7540 | 0 | 0 | 0.0092419
| 5 | 7541 | 0 | 0 | 0.0092419
| 6 | 7542 | 0 | 0 | 0.15814
| 7 | 7543 | 0 | 0 | 0.24132
| 8 | 7544 | 0 | 0 | 0.15814
| 9 | 7545 | 0 | 0 | 0.04929
| 10 | 7546 | 0 | 0 | 0.06992
| 11 | 7547 | 0 | 0 | 0.06992
| 12 | 7548 | 0 | 0 | 0.11118
| 13 | 7549 | 0 | 0 | 0.11118
| 14 | 7550 | 0 | 0 | 0.11118
| 15 | 7551 | 0 | 0 | 0.11118
| 16 | 7552 | 0 | 0 | 0.11118
| 17 | 7553 | 0 | 0 | 0.18511
| 18 | 7554 | 0 | 0 | 0.27753
| 19 | 7555 | 0 | 0 | 0.43193
| 20 | 7556 | 0 | 0 | 0.43193
| 21 | 7557 | 0 | 0 | 0.4113
| 22 | 7558 | 0 | 0 | 0.34941
| 23 | 7559 | 0 | 0 | 0.2261
| 24 | 7560 | 0 | 0 | 0.029871
2015-11-12 | 1 | 7561 | 0 | 0 | 0.0092419
| 2 | 7562 | 0 | 0 | 0.0092419
| 3 | 7563 | 0 | 0 | 0.0092419
| 4 | 7564 | 0 | 0 | 0.0092419
| 5 | 7565 | 0 | 0 | 0.0092419
| 6 | 7566 | 0 | 0 | 0.15814
| 7 | 7567 | 0 | 0 | 0.24132
| 8 | 7568 | 0 | 0 | 0.15814
| 9 | 7569 | 0 | 0 | 0.059605
| 10 | 7570 | 0 | 0 | 0.06992
| 11 | 7571 | 0 | 0 | 0.06992
| 12 | 7572 | 0 | 0 | 0.090549
| 13 | 7573 | 0 | 0 | 0.090549
| 14 | 7574 | 0 | 0 | 0.06992
| 15 | 7575 | 0 | 0 | 0.090549
| 16 | 7576 | 0 | 0 | 0.090549
| 17 | 7577 | 0 | 0 | 0.21606
| 18 | 7578 | 0 | 0 | 0.30848
| 19 | 7579 | 0 | 0 | 0.43193
| 20 | 7580 | 0 | 0 | 0.43193
| 21 | 7581 | 0 | 0 | 0.4113
| 22 | 7582 | 0 | 0 | 0.32879
| 23 | 7583 | 0 | 0 | 0.20547
| 24 | 7584 | 0 | 0 | 0.0092419
2015-11-13 | 1 | 7585 | 0 | 0 | 0.0092419
| 2 | 7586 | 0 | 0 | 0.0092419
| 3 | 7587 | 0 | 0 | 0.0092419
| 4 | 7588 | 0 | 0 | 0.0092419
| 5 | 7589 | 0 | 0 | 0.0092419
| 6 | 7590 | 0 | 0 | 0.15814
| 7 | 7591 | 0 | 0 | 0.24132
| 8 | 7592 | 0 | 0 | 0.15814
| 9 | 7593 | 0 | 0 | 0.059605
| 10 | 7594 | 0 | 0 | 0.06992
| 11 | 7595 | 0 | 0 | 0.06992
| 12 | 7596 | 0 | 0 | 0.090549
| 13 | 7597 | 0 | 0 | 0.090549
| 14 | 7598 | 0 | 0 | 0.06992
| 15 | 7599 | 0 | 0 | 0.090549
| 16 | 7600 | 0 | 0 | 0.090549
| 17 | 7601 | 0 | 0 | 0.21606
| 18 | 7602 | 0 | 0 | 0.30848
| 19 | 7603 | 0 | 0 | 0.43193
| 20 | 7604 | 0 | 0 | 0.43193
| 21 | 7605 | 0 | 0 | 0.4113
| 22 | 7606 | 0 | 0 | 0.32879
| 23 | 7607 | 0 | 0 | 0.20547
| 24 | 7608 | 0 | 0 | 0.0092419
2015-11-14 | 1 | 7609 | 0 | 0 | 0.0092419
| 2 | 7610 | 0 | 0 | 0.0092419
| 3 | 7611 | 0 | 0 | 0.0092419
| 4 | 7612 | 0 | 0 | 0.0092419
| 5 | 7613 | 0 | 0 | 0.0092419
| 6 | 7614 | 0 | 0 | 0.15814
| 7 | 7615 | 0 | 0 | 0.24132
| 8 | 7616 | 0 | 0 | 0.15814
| 9 | 7617 | 0 | 0 | 0.059605
| 10 | 7618 | 0 | 0 | 0.06992
| 11 | 7619 | 0 | 0 | 0.06992
| 12 | 7620 | 0 | 0 | 0.090549
| 13 | 7621 | 0 | 0 | 0.090549
| 14 | 7622 | 0 | 0 | 0.06992
| 15 | 7623 | 0 | 0 | 0.090549
| 16 | 7624 | 0 | 0 | 0.090549
| 17 | 7625 | 0 | 0 | 0.21606
| 18 | 7626 | 0 | 0 | 0.30848
| 19 | 7627 | 0 | 0 | 0.43193
| 20 | 7628 | 0 | 0 | 0.43193
| 21 | 7629 | 0 | 0 | 0.4113
| 22 | 7630 | 0 | 0 | 0.32879
| 23 | 7631 | 0 | 0 | 0.20547
| 24 | 7632 | 0 | 0 | 0.0092419
2015-11-15 | 1 | 7633 | 0 | 0 | 0.0092419
| 2 | 7634 | 0 | 0 | 0.0092419
| 3 | 7635 | 0 | 0 | 0.0092419
| 4 | 7636 | 0 | 0 | 0.0092419
| 5 | 7637 | 0 | 0 | 0.0092419
| 6 | 7638 | 0 | 0 | 0.15814
| 7 | 7639 | 0 | 0 | 0.24132
| 8 | 7640 | 0 | 0 | 0.15814
| 9 | 7641 | 0 | 0 | 0.059605
| 10 | 7642 | 0 | 0 | 0.06992
| 11 | 7643 | 0 | 0 | 0.06992
| 12 | 7644 | 0 | 0 | 0.090549
| 13 | 7645 | 0 | 0 | 0.090549
| 14 | 7646 | 0 | 0 | 0.06992
| 15 | 7647 | 0 | 0 | 0.090549
| 16 | 7648 | 0 | 0 | 0.090549
| 17 | 7649 | 0 | 0 | 0.21606
| 18 | 7650 | 0 | 0 | 0.30848
| 19 | 7651 | 0 | 0 | 0.43193
| 20 | 7652 | 0 | 0 | 0.43193
| 21 | 7653 | 0 | 0 | 0.4113
| 22 | 7654 | 0 | 0 | 0.32879
| 23 | 7655 | 0 | 0 | 0.20547
| 24 | 7656 | 0 | 0 | 0.0092419
2015-11-16 | 1 | 7657 | 0 | 0 | 0.0092419
| 2 | 7658 | 0 | 0 | 0.0092419
| 3 | 7659 | 0 | 0 | 0.0092419
| 4 | 7660 | 0 | 0 | 0.0092419
| 5 | 7661 | 0 | 0 | 0.0092419
| 6 | 7662 | 0 | 0 | 0.15814
| 7 | 7663 | 0 | 0 | 0.24132
| 8 | 7664 | 0 | 0 | 0.15814
| 9 | 7665 | 0 | 0 | 0.059605
| 10 | 7666 | 0 | 0 | 0.06992
| 11 | 7667 | 0 | 0 | 0.06992
| 12 | 7668 | 0 | 0 | 0.090549
| 13 | 7669 | 0 | 0 | 0.090549
| 14 | 7670 | 0 | 0 | 0.06992
| 15 | 7671 | 0 | 0 | 0.090549
| 16 | 7672 | 0 | 0 | 0.090549
| 17 | 7673 | 0 | 0 | 0.21606
| 18 | 7674 | 0 | 0 | 0.30848
| 19 | 7675 | 0 | 0 | 0.43193
| 20 | 7676 | 0 | 0 | 0.43193
| 21 | 7677 | 0 | 0 | 0.4113
| 22 | 7678 | 0 | 0 | 0.32879
| 23 | 7679 | 0 | 0 | 0.20547
| 24 | 7680 | 0 | 0 | 0.0092419
2015-11-17 | 1 | 7681 | 0 | 0 | 0.0092419
| 2 | 7682 | 0 | 0 | 0.0092419
| 3 | 7683 | 0 | 0 | 0.0092419
| 4 | 7684 | 0 | 0 | 0.0092419
| 5 | 7685 | 0 | 0 | 0.0092419
| 6 | 7686 | 0 | 0 | 0.15814
| 7 | 7687 | 0 | 0 | 0.24132
| 8 | 7688 | 0 | 0 | 0.15814
| 9 | 7689 | 0 | 0 | 0.04929
| 10 | 7690 | 0 | 0 | 0.06992
| 11 | 7691 | 0 | 0 | 0.06992
| 12 | 7692 | 0 | 0 | 0.11118
| 13 | 7693 | 0 | 0 | 0.11118
| 14 | 7694 | 0 | 0 | 0.11118
| 15 | 7695 | 0 | 0 | 0.11118
| 16 | 7696 | 0 | 0 | 0.11118
| 17 | 7697 | 0 | 0 | 0.18511
| 18 | 7698 | 0 | 0 | 0.27753
| 19 | 7699 | 0 | 0 | 0.43193
| 20 | 7700 | 0 | 0 | 0.43193
| 21 | 7701 | 0 | 0 | 0.4113
| 22 | 7702 | 0 | 0 | 0.34941
| 23 | 7703 | 0 | 0 | 0.2261
| 24 | 7704 | 0 | 0 | 0.029871
2015-11-18 | 1 | 7705 | 0 | 0 | 0.0092419
| 2 | 7706 | 0 | 0 | 0.0092419
| 3 | 7707 | 0 | 0 | 0.0092419
| 4 | 7708 | 0 | 0 | 0.0092419
| 5 | 7709 | 0 | 0 | 0.0092419
| 6 | 7710 | 0 | 0 | 0.15814
| 7 | 7711 | 0 | 0 | 0.24132
| 8 | 7712 | 0 | 0 | 0.15814
| 9 | 7713 | 0 | 0 | 0.04929
| 10 | 7714 | 0 | 0 | 0.06992
| 11 | 7715 | 0 | 0 | 0.06992
| 12 | 7716 | 0 | 0 | 0.11118
| 13 | 7717 | 0 | 0 | 0.11118
| 14 | 7718 | 0 | 0 | 0.11118
| 15 | 7719 | 0 | 0 | 0.11118
| 16 | 7720 | 0 | 0 | 0.11118
| 17 | 7721 | 0 | 0 | 0.18511
| 18 | 7722 | 0 | 0 | 0.27753
| 19 | 7723 | 0 | 0 | 0.43193
| 20 | 7724 | 0 | 0 | 0.43193
| 21 | 7725 | 0 | 0 | 0.4113
| 22 | 7726 | 0 | 0 | 0.34941
| 23 | 7727 | 0 | 0 | 0.2261
| 24 | 7728 | 0 | 0 | 0.029871
2015-11-19 | 1 | 7729 | 0 | 0 | 0.0092419
| 2 | 7730 | 0 | 0 | 0.0092419
| 3 | 7731 | 0 | 0 | 0.0092419
| 4 | 7732 | 0 | 0 | 0.0092419
| 5 | 7733 | 0 | 0 | 0.0092419
| 6 | 7734 | 0 | 0 | 0.15814
| 7 | 7735 | 0 | 0 | 0.24132
| 8 | 7736 | 0 | 0 | 0.15814
| 9 | 7737 | 0 | 0 | 0.059605
| 10 | 7738 | 0 | 0 | 0.06992
| 11 | 7739 | 0 | 0 | 0.06992
| 12 | 7740 | 0 | 0 | 0.090549
| 13 | 7741 | 0 | 0 | 0.090549
| 14 | 7742 | 0 | 0 | 0.06992
| 15 | 7743 | 0 | 0 | 0.090549
| 16 | 7744 | 0 | 0 | 0.090549
| 17 | 7745 | 0 | 0 | 0.21606
| 18 | 7746 | 0 | 0 | 0.30848
| 19 | 7747 | 0 | 0 | 0.43193
| 20 | 7748 | 0 | 0 | 0.43193
| 21 | 7749 | 0 | 0 | 0.4113
| 22 | 7750 | 0 | 0 | 0.32879
| 23 | 7751 | 0 | 0 | 0.20547
| 24 | 7752 | 0 | 0 | 0.0092419
2015-11-20 | 1 | 7753 | 0 | 0 | 0.0092419
| 2 | 7754 | 0 | 0 | 0.0092419
| 3 | 7755 | 0 | 0 | 0.0092419
| 4 | 7756 | 0 | 0 | 0.0092419
| 5 | 7757 | 0 | 0 | 0.0092419
| 6 | 7758 | 0 | 0 | 0.15814
| 7 | 7759 | 0 | 0 | 0.24132
| 8 | 7760 | 0 | 0 | 0.15814
| 9 | 7761 | 0 | 0 | 0.059605
| 10 | 7762 | 0 | 0 | 0.06992
| 11 | 7763 | 0 | 0 | 0.06992
| 12 | 7764 | 0 | 0 | 0.090549
| 13 | 7765 | 0 | 0 | 0.090549
| 14 | 7766 | 0 | 0 | 0.06992
| 15 | 7767 | 0 | 0 | 0.090549
| 16 | 7768 | 0 | 0 | 0.090549
| 17 | 7769 | 0 | 0 | 0.21606
| 18 | 7770 | 0 | 0 | 0.30848
| 19 | 7771 | 0 | 0 | 0.43193
| 20 | 7772 | 0 | 0 | 0.43193
| 21 | 7773 | 0 | 0 | 0.4113
| 22 | 7774 | 0 | 0 | 0.32879
| 23 | 7775 | 0 | 0 | 0.20547
| 24 | 7776 | 0 | 0 | 0.0092419
2015-11-21 | 1 | 7777 | 0 | 0 | 0.0092419
| 2 | 7778 | 0 | 0 | 0.0092419
| 3 | 7779 | 0 | 0 | 0.0092419
| 4 | 7780 | 0 | 0 | 0.0092419
| 5 | 7781 | 0 | 0 | 0.0092419
| 6 | 7782 | 0 | 0 | 0.15814
| 7 | 7783 | 0 | 0 | 0.24132
| 8 | 7784 | 0 | 0 | 0.15814
| 9 | 7785 | 0 | 0 | 0.059605
| 10 | 7786 | 0 | 0 | 0.06992
| 11 | 7787 | 0 | 0 | 0.06992
| 12 | 7788 | 0 | 0 | 0.090549
| 13 | 7789 | 0 | 0 | 0.090549
| 14 | 7790 | 0 | 0 | 0.06992
| 15 | 7791 | 0 | 0 | 0.090549
| 16 | 7792 | 0 | 0 | 0.090549
| 17 | 7793 | 0 | 0 | 0.21606
| 18 | 7794 | 0 | 0 | 0.30848
| 19 | 7795 | 0 | 0 | 0.43193
| 20 | 7796 | 0 | 0 | 0.43193
| 21 | 7797 | 0 | 0 | 0.4113
| 22 | 7798 | 0 | 0 | 0.32879
| 23 | 7799 | 0 | 0 | 0.20547
| 24 | 7800 | 0 | 0 | 0.0092419
2015-11-22 | 1 | 7801 | 0 | 0 | 0.0092419
| 2 | 7802 | 0 | 0 | 0.0092419
| 3 | 7803 | 0 | 0 | 0.0092419
| 4 | 7804 | 0 | 0 | 0.0092419
| 5 | 7805 | 0 | 0 | 0.0092419
| 6 | 7806 | 0 | 0 | 0.15814
| 7 | 7807 | 0 | 0 | 0.24132
| 8 | 7808 | 0 | 0 | 0.15814
| 9 | 7809 | 0 | 0 | 0.059605
| 10 | 7810 | 0 | 0 | 0.06992
| 11 | 7811 | 0 | 0 | 0.06992
| 12 | 7812 | 0 | 0 | 0.090549
| 13 | 7813 | 0 | 0 | 0.090549
| 14 | 7814 | 0 | 0 | 0.06992
| 15 | 7815 | 0 | 0 | 0.090549
| 16 | 7816 | 0 | 0 | 0.090549
| 17 | 7817 | 0 | 0 | 0.21606
| 18 | 7818 | 0 | 0 | 0.30848
| 19 | 7819 | 0 | 0 | 0.43193
| 20 | 7820 | 0 | 0 | 0.43193
| 21 | 7821 | 0 | 0 | 0.4113
| 22 | 7822 | 0 | 0 | 0.32879
| 23 | 7823 | 0 | 0 | 0.20547
| 24 | 7824 | 0 | 0 | 0.0092419
2015-11-23 | 1 | 7825 | 0 | 0 | 0.0092419
| 2 | 7826 | 0 | 0 | 0.0092419
| 3 | 7827 | 0 | 0 | 0.0092419
| 4 | 7828 | 0 | 0 | 0.0092419
| 5 | 7829 | 0 | 0 | 0.0092419
| 6 | 7830 | 0 | 0 | 0.15814
| 7 | 7831 | 0 | 0 | 0.24132
| 8 | 7832 | 0 | 0 | 0.15814
| 9 | 7833 | 0 | 0 | 0.059605
| 10 | 7834 | 0 | 0 | 0.06992
| 11 | 7835 | 0 | 0 | 0.06992
| 12 | 7836 | 0 | 0 | 0.090549
| 13 | 7837 | 0 | 0 | 0.090549
| 14 | 7838 | 0 | 0 | 0.06992
| 15 | 7839 | 0 | 0 | 0.090549
| 16 | 7840 | 0 | 0 | 0.090549
| 17 | 7841 | 0 | 0 | 0.21606
| 18 | 7842 | 0 | 0 | 0.30848
| 19 | 7843 | 0 | 0 | 0.43193
| 20 | 7844 | 0 | 0 | 0.43193
| 21 | 7845 | 0 | 0 | 0.4113
| 22 | 7846 | 0 | 0 | 0.32879
| 23 | 7847 | 0 | 0 | 0.20547
| 24 | 7848 | 0 | 0 | 0.0092419
2015-11-24 | 1 | 7849 | 0 | 0 | 0.0092419
| 2 | 7850 | 0 | 0 | 0.0092419
| 3 | 7851 | 0 | 0 | 0.0092419
| 4 | 7852 | 0 | 0 | 0.0092419
| 5 | 7853 | 0 | 0 | 0.0092419
| 6 | 7854 | 0 | 0 | 0.15814
| 7 | 7855 | 0 | 0 | 0.24132
| 8 | 7856 | 0 | 0 | 0.15814
| 9 | 7857 | 0 | 0 | 0.04929
| 10 | 7858 | 0 | 0 | 0.06992
| 11 | 7859 | 0 | 0 | 0.06992
| 12 | 7860 | 0 | 0 | 0.11118
| 13 | 7861 | 0 | 0 | 0.11118
| 14 | 7862 | 0 | 0 | 0.11118
| 15 | 7863 | 0 | 0 | 0.11118
| 16 | 7864 | 0 | 0 | 0.11118
| 17 | 7865 | 0 | 0 | 0.18511
| 18 | 7866 | 0 | 0 | 0.27753
| 19 | 7867 | 0 | 0 | 0.43193
| 20 | 7868 | 0 | 0 | 0.43193
| 21 | 7869 | 0 | 0 | 0.4113
| 22 | 7870 | 0 | 0 | 0.34941
| 23 | 7871 | 0 | 0 | 0.2261
| 24 | 7872 | 0 | 0 | 0.029871
2015-11-25 | 1 | 7873 | 0 | 0 | 0.0092419
| 2 | 7874 | 0 | 0 | 0.0092419
| 3 | 7875 | 0 | 0 | 0.0092419
| 4 | 7876 | 0 | 0 | 0.0092419
| 5 | 7877 | 0 | 0 | 0.0092419
| 6 | 7878 | 0 | 0 | 0.15814
| 7 | 7879 | 0 | 0 | 0.24132
| 8 | 7880 | 0 | 0 | 0.15814
| 9 | 7881 | 0 | 0 | 0.04929
| 10 | 7882 | 0 | 0 | 0.06992
| 11 | 7883 | 0 | 0 | 0.06992
| 12 | 7884 | 0 | 0 | 0.11118
| 13 | 7885 | 0 | 0 | 0.11118
| 14 | 7886 | 0 | 0 | 0.11118
| 15 | 7887 | 0 | 0 | 0.11118
| 16 | 7888 | 0 | 0 | 0.11118
| 17 | 7889 | 0 | 0 | 0.18511
| 18 | 7890 | 0 | 0 | 0.27753
| 19 | 7891 | 0 | 0 | 0.43193
| 20 | 7892 | 0 | 0 | 0.43193
| 21 | 7893 | 0 | 0 | 0.4113
| 22 | 7894 | 0 | 0 | 0.34941
| 23 | 7895 | 0 | 0 | 0.2261
| 24 | 7896 | 0 | 0 | 0.029871
2015-11-26 | 1 | 7897 | 0 | 0 | 0.0092419
| 2 | 7898 | 0 | 0 | 0.0092419
| 3 | 7899 | 0 | 0 | 0.0092419
| 4 | 7900 | 0 | 0 | 0.0092419
| 5 | 7901 | 0 | 0 | 0.0092419
| 6 | 7902 | 0 | 0 | 0.15814
| 7 | 7903 | 0 | 0 | 0.24132
| 8 | 7904 | 0 | 0 | 0.15814
| 9 | 7905 | 0 | 0 | 0.059605
| 10 | 7906 | 0 | 0 | 0.06992
| 11 | 7907 | 0 | 0 | 0.06992
| 12 | 7908 | 0 | 0 | 0.090549
| 13 | 7909 | 0 | 0 | 0.090549
| 14 | 7910 | 0 | 0 | 0.06992
| 15 | 7911 | 0 | 0 | 0.090549
| 16 | 7912 | 0 | 0 | 0.090549
| 17 | 7913 | 0 | 0 | 0.21606
| 18 | 7914 | 0 | 0 | 0.30848
| 19 | 7915 | 0 | 0 | 0.43193
| 20 | 7916 | 0 | 0 | 0.43193
| 21 | 7917 | 0 | 0 | 0.4113
| 22 | 7918 | 0 | 0 | 0.32879
| 23 | 7919 | 0 | 0 | 0.20547
| 24 | 7920 | 0 | 0 | 0.0092419
2015-11-27 | 1 | 7921 | 0 | 0 | 0.0092419
| 2 | 7922 | 0 | 0 | 0.0092419
| 3 | 7923 | 0 | 0 | 0.0092419
| 4 | 7924 | 0 | 0 | 0.0092419
| 5 | 7925 | 0 | 0 | 0.0092419
| 6 | 7926 | 0 | 0 | 0.15814
| 7 | 7927 | 0 | 0 | 0.24132
| 8 | 7928 | 0 | 0 | 0.15814
| 9 | 7929 | 0 | 0 | 0.059605
| 10 | 7930 | 0 | 0 | 0.06992
| 11 | 7931 | 0 | 0 | 0.06992
| 12 | 7932 | 0 | 0 | 0.090549
| 13 | 7933 | 0 | 0 | 0.090549
| 14 | 7934 | 0 | 0 | 0.06992
| 15 | 7935 | 0 | 0 | 0.090549
| 16 | 7936 | 0 | 0 | 0.090549
| 17 | 7937 | 0 | 0 | 0.21606
| 18 | 7938 | 0 | 0 | 0.30848
| 19 | 7939 | 0 | 0 | 0.43193
| 20 | 7940 | 0 | 0 | 0.43193
| 21 | 7941 | 0 | 0 | 0.4113
| 22 | 7942 | 0 | 0 | 0.32879
| 23 | 7943 | 0 | 0 | 0.20547
| 24 | 7944 | 0 | 0 | 0.0092419
2015-11-28 | 1 | 7945 | 0 | 0 | 0.0092419
| 2 | 7946 | 0 | 0 | 0.0092419
| 3 | 7947 | 0 | 0 | 0.0092419
| 4 | 7948 | 0 | 0 | 0.0092419
| 5 | 7949 | 0 | 0 | 0.0092419
| 6 | 7950 | 0 | 0 | 0.15814
| 7 | 7951 | 0 | 0 | 0.24132
| 8 | 7952 | 0 | 0 | 0.15814
| 9 | 7953 | 0 | 0 | 0.059605
| 10 | 7954 | 0 | 0 | 0.06992
| 11 | 7955 | 0 | 0 | 0.06992
| 12 | 7956 | 0 | 0 | 0.090549
| 13 | 7957 | 0 | 0 | 0.090549
| 14 | 7958 | 0 | 0 | 0.06992
| 15 | 7959 | 0 | 0 | 0.090549
| 16 | 7960 | 0 | 0 | 0.090549
| 17 | 7961 | 0 | 0 | 0.21606
| 18 | 7962 | 0 | 0 | 0.30848
| 19 | 7963 | 0 | 0 | 0.43193
| 20 | 7964 | 0 | 0 | 0.43193
| 21 | 7965 | 0 | 0 | 0.4113
| 22 | 7966 | 0 | 0 | 0.32879
| 23 | 7967 | 0 | 0 | 0.20547
| 24 | 7968 | 0 | 0 | 0.0092419
2015-11-29 | 1 | 7969 | 0 | 0 | 0.0092419
| 2 | 7970 | 0 | 0 | 0.0092419
| 3 | 7971 | 0 | 0 | 0.0092419
| 4 | 7972 | 0 | 0 | 0.0092419
| 5 | 7973 | 0 | 0 | 0.0092419
| 6 | 7974 | 0 | 0 | 0.15814
| 7 | 7975 | 0 | 0 | 0.24132
| 8 | 7976 | 0 | 0 | 0.15814
| 9 | 7977 | 0 | 0 | 0.059605
| 10 | 7978 | 0 | 0 | 0.06992
| 11 | 7979 | 0 | 0 | 0.06992
| 12 | 7980 | 0 | 0 | 0.090549
| 13 | 7981 | 0 | 0 | 0.090549
| 14 | 7982 | 0 | 0 | 0.06992
| 15 | 7983 | 0 | 0 | 0.090549
| 16 | 7984 | 0 | 0 | 0.090549
| 17 | 7985 | 0 | 0 | 0.21606
| 18 | 7986 | 0 | 0 | 0.30848
| 19 | 7987 | 0 | 0 | 0.43193
| 20 | 7988 | 0 | 0 | 0.43193
| 21 | 7989 | 0 | 0 | 0.4113
| 22 | 7990 | 0 | 0 | 0.32879
| 23 | 7991 | 0 | 0 | 0.20547
| 24 | 7992 | 0 | 0 | 0.0092419
2015-11-30 | 1 | 7993 | 0 | 0 | 0.0092419
| 2 | 7994 | 0 | 0 | 0.0092419
| 3 | 7995 | 0 | 0 | 0.0092419
| 4 | 7996 | 0 | 0 | 0.0092419
| 5 | 7997 | 0 | 0 | 0.0092419
| 6 | 7998 | 0 | 0 | 0.15814
| 7 | 7999 | 0 | 0 | 0.24132
| 8 | 8000 | 0 | 0 | 0.15814
| 9 | 8001 | 0 | 0 | 0.059605
| 10 | 8002 | 0 | 0 | 0.06992
| 11 | 8003 | 0 | 0 | 0.06992
| 12 | 8004 | 0 | 0 | 0.090549
| 13 | 8005 | 0 | 0 | 0.090549
| 14 | 8006 | 0 | 0 | 0.06992
| 15 | 8007 | 0 | 0 | 0.090549
| 16 | 8008 | 0 | 0 | 0.090549
| 17 | 8009 | 0 | 0 | 0.21606
| 18 | 8010 | 0 | 0 | 0.30848
| 19 | 8011 | 0 | 0 | 0.43193
| 20 | 8012 | 0 | 0 | 0.43193
| 21 | 8013 | 0 | 0 | 0.4113
| 22 | 8014 | 0 | 0 | 0.32879
| 23 | 8015 | 0 | 0 | 0.20547
| 24 | 8016 | 0 | 0 | 0.0092419
2015-12-01 | 1 | 8017 | 0 | 0 | 0.0092419
| 2 | 8018 | 0 | 0 | 0.0092419
| 3 | 8019 | 0 | 0 | 0.0092419
| 4 | 8020 | 0 | 0 | 0.0092419
| 5 | 8021 | 0 | 0 | 0.0092419
| 6 | 8022 | 0 | 0 | 0.15814
| 7 | 8023 | 0 | 0 | 0.24132
| 8 | 8024 | 0 | 0 | 0.15814
| 9 | 8025 | 0 | 0 | 0.04929
| 10 | 8026 | 0 | 0 | 0.06992
| 11 | 8027 | 0 | 0 | 0.06992
| 12 | 8028 | 0 | 0 | 0.11118
| 13 | 8029 | 0 | 0 | 0.11118
| 14 | 8030 | 0 | 0 | 0.11118
| 15 | 8031 | 0 | 0 | 0.11118
| 16 | 8032 | 0 | 0 | 0.11118
| 17 | 8033 | 0 | 0 | 0.18511
| 18 | 8034 | 0 | 0 | 0.27753
| 19 | 8035 | 0 | 0 | 0.43193
| 20 | 8036 | 0 | 0 | 0.43193
| 21 | 8037 | 0 | 0 | 0.4113
| 22 | 8038 | 0 | 0 | 0.34941
| 23 | 8039 | 0 | 0 | 0.2261
| 24 | 8040 | 0 | 0 | 0.029871
2015-12-02 | 1 | 8041 | 0 | 0 | 0.0092419
| 2 | 8042 | 0 | 0 | 0.0092419
| 3 | 8043 | 0 | 0 | 0.0092419
| 4 | 8044 | 0 | 0 | 0.0092419
| 5 | 8045 | 0 | 0 | 0.0092419
| 6 | 8046 | 0 | 0 | 0.15814
| 7 | 8047 | 0 | 0 | 0.24132
| 8 | 8048 | 0 | 0 | 0.15814
| 9 | 8049 | 0 | 0 | 0.04929
| 10 | 8050 | 0 | 0 | 0.06992
| 11 | 8051 | 0 | 0 | 0.06992
| 12 | 8052 | 0 | 0 | 0.11118
| 13 | 8053 | 0 | 0 | 0.11118
| 14 | 8054 | 0 | 0 | 0.11118
| 15 | 8055 | 0 | 0 | 0.11118
| 16 | 8056 | 0 | 0 | 0.11118
| 17 | 8057 | 0 | 0 | 0.18511
| 18 | 8058 | 0 | 0 | 0.27753
| 19 | 8059 | 0 | 0 | 0.43193
| 20 | 8060 | 0 | 0 | 0.43193
| 21 | 8061 | 0 | 0 | 0.4113
| 22 | 8062 | 0 | 0 | 0.34941
| 23 | 8063 | 0 | 0 | 0.2261
| 24 | 8064 | 0 | 0 | 0.029871
2015-12-03 | 1 | 8065 | 0 | 0 | 0.0092419
| 2 | 8066 | 0 | 0 | 0.0092419
| 3 | 8067 | 0 | 0 | 0.0092419
| 4 | 8068 | 0 | 0 | 0.0092419
| 5 | 8069 | 0 | 0 | 0.0092419
| 6 | 8070 | 0 | 0 | 0.15814
| 7 | 8071 | 0 | 0 | 0.24132
| 8 | 8072 | 0 | 0 | 0.15814
| 9 | 8073 | 0 | 0 | 0.059605
| 10 | 8074 | 0 | 0 | 0.06992
| 11 | 8075 | 0 | 0 | 0.06992
| 12 | 8076 | 0 | 0 | 0.090549
| 13 | 8077 | 0 | 0 | 0.090549
| 14 | 8078 | 0 | 0 | 0.06992
| 15 | 8079 | 0 | 0 | 0.090549
| 16 | 8080 | 0 | 0 | 0.090549
| 17 | 8081 | 0 | 0 | 0.21606
| 18 | 8082 | 0 | 0 | 0.30848
| 19 | 8083 | 0 | 0 | 0.43193
| 20 | 8084 | 0 | 0 | 0.43193
| 21 | 8085 | 0 | 0 | 0.4113
| 22 | 8086 | 0 | 0 | 0.32879
| 23 | 8087 | 0 | 0 | 0.20547
| 24 | 8088 | 0 | 0 | 0.0092419
2015-12-04 | 1 | 8089 | 0 | 0 | 0.0092419
| 2 | 8090 | 0 | 0 | 0.0092419
| 3 | 8091 | 0 | 0 | 0.0092419
| 4 | 8092 | 0 | 0 | 0.0092419
| 5 | 8093 | 0 | 0 | 0.0092419
| 6 | 8094 | 0 | 0 | 0.15814
| 7 | 8095 | 0 | 0 | 0.24132
| 8 | 8096 | 0 | 0 | 0.15814
| 9 | 8097 | 0 | 0 | 0.059605
| 10 | 8098 | 0 | 0 | 0.06992
| 11 | 8099 | 0 | 0 | 0.06992
| 12 | 8100 | 0 | 0 | 0.090549
| 13 | 8101 | 0 | 0 | 0.090549
| 14 | 8102 | 0 | 0 | 0.06992
| 15 | 8103 | 0 | 0 | 0.090549
| 16 | 8104 | 0 | 0 | 0.090549
| 17 | 8105 | 0 | 0 | 0.21606
| 18 | 8106 | 0 | 0 | 0.30848
| 19 | 8107 | 0 | 0 | 0.43193
| 20 | 8108 | 0 | 0 | 0.43193
| 21 | 8109 | 0 | 0 | 0.4113
| 22 | 8110 | 0 | 0 | 0.32879
| 23 | 8111 | 0 | 0 | 0.20547
| 24 | 8112 | 0 | 0 | 0.0092419
2015-12-05 | 1 | 8113 | 0 | 0 | 0.0092419
| 2 | 8114 | 0 | 0 | 0.0092419
| 3 | 8115 | 0 | 0 | 0.0092419
| 4 | 8116 | 0 | 0 | 0.0092419
| 5 | 8117 | 0 | 0 | 0.0092419
| 6 | 8118 | 0 | 0 | 0.15814
| 7 | 8119 | 0 | 0 | 0.24132
| 8 | 8120 | 0 | 0 | 0.15814
| 9 | 8121 | 0 | 0 | 0.059605
| 10 | 8122 | 0 | 0 | 0.06992
| 11 | 8123 | 0 | 0 | 0.06992
| 12 | 8124 | 0 | 0 | 0.090549
| 13 | 8125 | 0 | 0 | 0.090549
| 14 | 8126 | 0 | 0 | 0.06992
| 15 | 8127 | 0 | 0 | 0.090549
| 16 | 8128 | 0 | 0 | 0.090549
| 17 | 8129 | 0 | 0 | 0.21606
| 18 | 8130 | 0 | 0 | 0.30848
| 19 | 8131 | 0 | 0 | 0.43193
| 20 | 8132 | 0 | 0 | 0.43193
| 21 | 8133 | 0 | 0 | 0.4113
| 22 | 8134 | 0 | 0 | 0.32879
| 23 | 8135 | 0 | 0 | 0.20547
| 24 | 8136 | 0 | 0 | 0.0092419
2015-12-06 | 1 | 8137 | 0 | 0 | 0.0092419
| 2 | 8138 | 0 | 0 | 0.0092419
| 3 | 8139 | 0 | 0 | 0.0092419
| 4 | 8140 | 0 | 0 | 0.0092419
| 5 | 8141 | 0 | 0 | 0.0092419
| 6 | 8142 | 0 | 0 | 0.15814
| 7 | 8143 | 0 | 0 | 0.24132
| 8 | 8144 | 0 | 0 | 0.15814
| 9 | 8145 | 0 | 0 | 0.059605
| 10 | 8146 | 0 | 0 | 0.06992
| 11 | 8147 | 0 | 0 | 0.06992
| 12 | 8148 | 0 | 0 | 0.090549
| 13 | 8149 | 0 | 0 | 0.090549
| 14 | 8150 | 0 | 0 | 0.06992
| 15 | 8151 | 0 | 0 | 0.090549
| 16 | 8152 | 0 | 0 | 0.090549
| 17 | 8153 | 0 | 0 | 0.21606
| 18 | 8154 | 0 | 0 | 0.30848
| 19 | 8155 | 0 | 0 | 0.43193
| 20 | 8156 | 0 | 0 | 0.43193
| 21 | 8157 | 0 | 0 | 0.4113
| 22 | 8158 | 0 | 0 | 0.32879
| 23 | 8159 | 0 | 0 | 0.20547
| 24 | 8160 | 0 | 0 | 0.0092419
2015-12-07 | 1 | 8161 | 0 | 0 | 0.0092419
| 2 | 8162 | 0 | 0 | 0.0092419
| 3 | 8163 | 0 | 0 | 0.0092419
| 4 | 8164 | 0 | 0 | 0.0092419
| 5 | 8165 | 0 | 0 | 0.0092419
| 6 | 8166 | 0 | 0 | 0.15814
| 7 | 8167 | 0 | 0 | 0.24132
| 8 | 8168 | 0 | 0 | 0.15814
| 9 | 8169 | 0 | 0 | 0.059605
| 10 | 8170 | 0 | 0 | 0.06992
| 11 | 8171 | 0 | 0 | 0.06992
| 12 | 8172 | 0 | 0 | 0.090549
| 13 | 8173 | 0 | 0 | 0.090549
| 14 | 8174 | 0 | 0 | 0.06992
| 15 | 8175 | 0 | 0 | 0.090549
| 16 | 8176 | 0 | 0 | 0.090549
| 17 | 8177 | 0 | 0 | 0.21606
| 18 | 8178 | 0 | 0 | 0.30848
| 19 | 8179 | 0 | 0 | 0.43193
| 20 | 8180 | 0 | 0 | 0.43193
| 21 | 8181 | 0 | 0 | 0.4113
| 22 | 8182 | 0 | 0 | 0.32879
| 23 | 8183 | 0 | 0 | 0.20547
| 24 | 8184 | 0 | 0 | 0.0092419
2015-12-08 | 1 | 8185 | 0 | 0 | 0.0092419
| 2 | 8186 | 0 | 0 | 0.0092419
| 3 | 8187 | 0 | 0 | 0.0092419
| 4 | 8188 | 0 | 0 | 0.0092419
| 5 | 8189 | 0 | 0 | 0.0092419
| 6 | 8190 | 0 | 0 | 0.15814
| 7 | 8191 | 0 | 0 | 0.24132
| 8 | 8192 | 0 | 0 | 0.15814
| 9 | 8193 | 0 | 0 | 0.04929
| 10 | 8194 | 0 | 0 | 0.06992
| 11 | 8195 | 0 | 0 | 0.06992
| 12 | 8196 | 0 | 0 | 0.11118
| 13 | 8197 | 0 | 0 | 0.11118
| 14 | 8198 | 0 | 0 | 0.11118
| 15 | 8199 | 0 | 0 | 0.11118
| 16 | 8200 | 0 | 0 | 0.11118
| 17 | 8201 | 0 | 0 | 0.18511
| 18 | 8202 | 0 | 0 | 0.27753
| 19 | 8203 | 0 | 0 | 0.43193
| 20 | 8204 | 0 | 0 | 0.43193
| 21 | 8205 | 0 | 0 | 0.4113
| 22 | 8206 | 0 | 0 | 0.34941
| 23 | 8207 | 0 | 0 | 0.2261
| 24 | 8208 | 0 | 0 | 0.029871
2015-12-09 | 1 | 8209 | 0 | 0 | 0.0092419
| 2 | 8210 | 0 | 0 | 0.0092419
| 3 | 8211 | 0 | 0 | 0.0092419
| 4 | 8212 | 0 | 0 | 0.0092419
| 5 | 8213 | 0 | 0 | 0.0092419
| 6 | 8214 | 0 | 0 | 0.15814
| 7 | 8215 | 0 | 0 | 0.24132
| 8 | 8216 | 0 | 0 | 0.15814
| 9 | 8217 | 0 | 0 | 0.04929
| 10 | 8218 | 0 | 0 | 0.06992
| 11 | 8219 | 0 | 0 | 0.06992
| 12 | 8220 | 0 | 0 | 0.11118
| 13 | 8221 | 0 | 0 | 0.11118
| 14 | 8222 | 0 | 0 | 0.11118
| 15 | 8223 | 0 | 0 | 0.11118
| 16 | 8224 | 0 | 0 | 0.11118
| 17 | 8225 | 0 | 0 | 0.18511
| 18 | 8226 | 0 | 0 | 0.27753
| 19 | 8227 | 0 | 0 | 0.43193
| 20 | 8228 | 0 | 0 | 0.43193
| 21 | 8229 | 0 | 0 | 0.4113
| 22 | 8230 | 0 | 0 | 0.34941
| 23 | 8231 | 0 | 0 | 0.2261
| 24 | 8232 | 0 | 0 | 0.029871
2015-12-10 | 1 | 8233 | 0 | 0 | 0.0092419
| 2 | 8234 | 0 | 0 | 0.0092419
| 3 | 8235 | 0 | 0 | 0.0092419
| 4 | 8236 | 0 | 0 | 0.0092419
| 5 | 8237 | 0 | 0 | 0.0092419
| 6 | 8238 | 0 | 0 | 0.15814
| 7 | 8239 | 0 | 0 | 0.24132
| 8 | 8240 | 0 | 0 | 0.15814
| 9 | 8241 | 0 | 0 | 0.059605
| 10 | 8242 | 0 | 0 | 0.06992
| 11 | 8243 | 0 | 0 | 0.06992
| 12 | 8244 | 0 | 0 | 0.090549
| 13 | 8245 | 0 | 0 | 0.090549
| 14 | 8246 | 0 | 0 | 0.06992
| 15 | 8247 | 0 | 0 | 0.090549
| 16 | 8248 | 0 | 0 | 0.090549
| 17 | 8249 | 0 | 0 | 0.21606
| 18 | 8250 | 0 | 0 | 0.30848
| 19 | 8251 | 0 | 0 | 0.43193
| 20 | 8252 | 0 | 0 | 0.43193
| 21 | 8253 | 0 | 0 | 0.4113
| 22 | 8254 | 0 | 0 | 0.32879
| 23 | 8255 | 0 | 0 | 0.20547
| 24 | 8256 | 0 | 0 | 0.0092419
2015-12-11 | 1 | 8257 | 0 | 0 | 0.0092419
| 2 | 8258 | 0 | 0 | 0.0092419
| 3 | 8259 | 0 | 0 | 0.0092419
| 4 | 8260 | 0 | 0 | 0.0092419
| 5 | 8261 | 0 | 0 | 0.0092419
| 6 | 8262 | 0 | 0 | 0.15814
| 7 | 8263 | 0 | 0 | 0.24132
| 8 | 8264 | 0 | 0 | 0.15814
| 9 | 8265 | 0 | 0 | 0.059605
| 10 | 8266 | 0 | 0 | 0.06992
| 11 | 8267 | 0 | 0 | 0.06992
| 12 | 8268 | 0 | 0 | 0.090549
| 13 | 8269 | 0 | 0 | 0.090549
| 14 | 8270 | 0 | 0 | 0.06992
| 15 | 8271 | 0 | 0 | 0.090549
| 16 | 8272 | 0 | 0 | 0.090549
| 17 | 8273 | 0 | 0 | 0.21606
| 18 | 8274 | 0 | 0 | 0.30848
| 19 | 8275 | 0 | 0 | 0.43193
| 20 | 8276 | 0 | 0 | 0.43193
| 21 | 8277 | 0 | 0 | 0.4113
| 22 | 8278 | 0 | 0 | 0.32879
| 23 | 8279 | 0 | 0 | 0.20547
| 24 | 8280 | 0 | 0 | 0.0092419
2015-12-12 | 1 | 8281 | 0 | 0 | 0.0092419
| 2 | 8282 | 0 | 0 | 0.0092419
| 3 | 8283 | 0 | 0 | 0.0092419
| 4 | 8284 | 0 | 0 | 0.0092419
| 5 | 8285 | 0 | 0 | 0.0092419
| 6 | 8286 | 0 | 0 | 0.15814
| 7 | 8287 | 0 | 0 | 0.24132
| 8 | 8288 | 0 | 0 | 0.15814
| 9 | 8289 | 0 | 0 | 0.059605
| 10 | 8290 | 0 | 0 | 0.06992
| 11 | 8291 | 0 | 0 | 0.06992
| 12 | 8292 | 0 | 0 | 0.090549
| 13 | 8293 | 0 | 0 | 0.090549
| 14 | 8294 | 0 | 0 | 0.06992
| 15 | 8295 | 0 | 0 | 0.090549
| 16 | 8296 | 0 | 0 | 0.090549
| 17 | 8297 | 0 | 0 | 0.21606
| 18 | 8298 | 0 | 0 | 0.30848
| 19 | 8299 | 0 | 0 | 0.43193
| 20 | 8300 | 0 | 0 | 0.43193
| 21 | 8301 | 0 | 0 | 0.4113
| 22 | 8302 | 0 | 0 | 0.32879
| 23 | 8303 | 0 | 0 | 0.20547
| 24 | 8304 | 0 | 0 | 0.0092419
2015-12-13 | 1 | 8305 | 0 | 0 | 0.0092419
| 2 | 8306 | 0 | 0 | 0.0092419
| 3 | 8307 | 0 | 0 | 0.0092419
| 4 | 8308 | 0 | 0 | 0.0092419
| 5 | 8309 | 0 | 0 | 0.0092419
| 6 | 8310 | 0 | 0 | 0.15814
| 7 | 8311 | 0 | 0 | 0.24132
| 8 | 8312 | 0 | 0 | 0.15814
| 9 | 8313 | 0 | 0 | 0.059605
| 10 | 8314 | 0 | 0 | 0.06992
| 11 | 8315 | 0 | 0 | 0.06992
| 12 | 8316 | 0 | 0 | 0.090549
| 13 | 8317 | 0 | 0 | 0.090549
| 14 | 8318 | 0 | 0 | 0.06992
| 15 | 8319 | 0 | 0 | 0.090549
| 16 | 8320 | 0 | 0 | 0.090549
| 17 | 8321 | 0 | 0 | 0.21606
| 18 | 8322 | 0 | 0 | 0.30848
| 19 | 8323 | 0 | 0 | 0.43193
| 20 | 8324 | 0 | 0 | 0.43193
| 21 | 8325 | 0 | 0 | 0.4113
| 22 | 8326 | 0 | 0 | 0.32879
| 23 | 8327 | 0 | 0 | 0.20547
| 24 | 8328 | 0 | 0 | 0.0092419
2015-12-14 | 1 | 8329 | 0 | 0 | 0.0092419
| 2 | 8330 | 0 | 0 | 0.0092419
| 3 | 8331 | 0 | 0 | 0.0092419
| 4 | 8332 | 0 | 0 | 0.0092419
| 5 | 8333 | 0 | 0 | 0.0092419
| 6 | 8334 | 0 | 0 | 0.15814
| 7 | 8335 | 0 | 0 | 0.24132
| 8 | 8336 | 0 | 0 | 0.15814
| 9 | 8337 | 0 | 0 | 0.059605
| 10 | 8338 | 0 | 0 | 0.06992
| 11 | 8339 | 0 | 0 | 0.06992
| 12 | 8340 | 0 | 0 | 0.090549
| 13 | 8341 | 0 | 0 | 0.090549
| 14 | 8342 | 0 | 0 | 0.06992
| 15 | 8343 | 0 | 0 | 0.090549
| 16 | 8344 | 0 | 0 | 0.090549
| 17 | 8345 | 0 | 0 | 0.21606
| 18 | 8346 | 0 | 0 | 0.30848
| 19 | 8347 | 0 | 0 | 0.43193
| 20 | 8348 | 0 | 0 | 0.43193
| 21 | 8349 | 0 | 0 | 0.4113
| 22 | 8350 | 0 | 0 | 0.32879
| 23 | 8351 | 0 | 0 | 0.20547
| 24 | 8352 | 0 | 0 | 0.0092419
2015-12-15 | 1 | 8353 | 0 | 0 | 0.0092419
| 2 | 8354 | 0 | 0 | 0.0092419
| 3 | 8355 | 0 | 0 | 0.0092419
| 4 | 8356 | 0 | 0 | 0.0092419
| 5 | 8357 | 0 | 0 | 0.0092419
| 6 | 8358 | 0 | 0 | 0.15814
| 7 | 8359 | 0 | 0 | 0.24132
| 8 | 8360 | 0 | 0 | 0.15814
| 9 | 8361 | 0 | 0 | 0.04929
| 10 | 8362 | 0 | 0 | 0.06992
| 11 | 8363 | 0 | 0 | 0.06992
| 12 | 8364 | 0 | 0 | 0.11118
| 13 | 8365 | 0 | 0 | 0.11118
| 14 | 8366 | 0 | 0 | 0.11118
| 15 | 8367 | 0 | 0 | 0.11118
| 16 | 8368 | 0 | 0 | 0.11118
| 17 | 8369 | 0 | 0 | 0.18511
| 18 | 8370 | 0 | 0 | 0.27753
| 19 | 8371 | 0 | 0 | 0.43193
| 20 | 8372 | 0 | 0 | 0.43193
| 21 | 8373 | 0 | 0 | 0.4113
| 22 | 8374 | 0 | 0 | 0.34941
| 23 | 8375 | 0 | 0 | 0.2261
| 24 | 8376 | 0 | 0 | 0.029871
2015-12-16 | 1 | 8377 | 0 | 0 | 0.0092419
| 2 | 8378 | 0 | 0 | 0.0092419
| 3 | 8379 | 0 | 0 | 0.0092419
| 4 | 8380 | 0 | 0 | 0.0092419
| 5 | 8381 | 0 | 0 | 0.0092419
| 6 | 8382 | 0 | 0 | 0.15814
| 7 | 8383 | 0 | 0 | 0.24132
| 8 | 8384 | 0 | 0 | 0.15814
| 9 | 8385 | 0 | 0 | 0.04929
| 10 | 8386 | 0 | 0 | 0.06992
| 11 | 8387 | 0 | 0 | 0.06992
| 12 | 8388 | 0 | 0 | 0.11118
| 13 | 8389 | 0 | 0 | 0.11118
| 14 | 8390 | 0 | 0 | 0.11118
| 15 | 8391 | 0 | 0 | 0.11118
| 16 | 8392 | 0 | 0 | 0.11118
| 17 | 8393 | 0 | 0 | 0.18511
| 18 | 8394 | 0 | 0 | 0.27753
| 19 | 8395 | 0 | 0 | 0.43193
| 20 | 8396 | 0 | 0 | 0.43193
| 21 | 8397 | 0 | 0 | 0.4113
| 22 | 8398 | 0 | 0 | 0.34941
| 23 | 8399 | 0 | 0 | 0.2261
| 24 | 8400 | 0 | 0 | 0.029871
2015-12-17 | 1 | 8401 | 0 | 0 | 0.0092419
| 2 | 8402 | 0 | 0 | 0.0092419
| 3 | 8403 | 0 | 0 | 0.0092419
| 4 | 8404 | 0 | 0 | 0.0092419
| 5 | 8405 | 0 | 0 | 0.0092419
| 6 | 8406 | 0 | 0 | 0.15814
| 7 | 8407 | 0 | 0 | 0.24132
| 8 | 8408 | 0 | 0 | 0.15814
| 9 | 8409 | 0 | 0 | 0.059605
| 10 | 8410 | 0 | 0 | 0.06992
| 11 | 8411 | 0 | 0 | 0.06992
| 12 | 8412 | 0 | 0 | 0.090549
| 13 | 8413 | 0 | 0 | 0.090549
| 14 | 8414 | 0 | 0 | 0.06992
| 15 | 8415 | 0 | 0 | 0.090549
| 16 | 8416 | 0 | 0 | 0.090549
| 17 | 8417 | 0 | 0 | 0.21606
| 18 | 8418 | 0 | 0 | 0.30848
| 19 | 8419 | 0 | 0 | 0.43193
| 20 | 8420 | 0 | 0 | 0.43193
| 21 | 8421 | 0 | 0 | 0.4113
| 22 | 8422 | 0 | 0 | 0.32879
| 23 | 8423 | 0 | 0 | 0.20547
| 24 | 8424 | 0 | 0 | 0.0092419
2015-12-18 | 1 | 8425 | 0 | 0 | 0.0092419
| 2 | 8426 | 0 | 0 | 0.0092419
| 3 | 8427 | 0 | 0 | 0.0092419
| 4 | 8428 | 0 | 0 | 0.0092419
| 5 | 8429 | 0 | 0 | 0.0092419
| 6 | 8430 | 0 | 0 | 0.15814
| 7 | 8431 | 0 | 0 | 0.24132
| 8 | 8432 | 0 | 0 | 0.15814
| 9 | 8433 | 0 | 0 | 0.059605
| 10 | 8434 | 0 | 0 | 0.06992
| 11 | 8435 | 0 | 0 | 0.06992
| 12 | 8436 | 0 | 0 | 0.090549
| 13 | 8437 | 0 | 0 | 0.090549
| 14 | 8438 | 0 | 0 | 0.06992
| 15 | 8439 | 0 | 0 | 0.090549
| 16 | 8440 | 0 | 0 | 0.090549
| 17 | 8441 | 0 | 0 | 0.21606
| 18 | 8442 | 0 | 0 | 0.30848
| 19 | 8443 | 0 | 0 | 0.43193
| 20 | 8444 | 0 | 0 | 0.43193
| 21 | 8445 | 0 | 0 | 0.4113
| 22 | 8446 | 0 | 0 | 0.32879
| 23 | 8447 | 0 | 0 | 0.20547
| 24 | 8448 | 0 | 0 | 0.0092419
2015-12-19 | 1 | 8449 | 0 | 0 | 0.0092419
| 2 | 8450 | 0 | 0 | 0.0092419
| 3 | 8451 | 0 | 0 | 0.0092419
| 4 | 8452 | 0 | 0 | 0.0092419
| 5 | 8453 | 0 | 0 | 0.0092419
| 6 | 8454 | 0 | 0 | 0.15814
| 7 | 8455 | 0 | 0 | 0.24132
| 8 | 8456 | 0 | 0 | 0.15814
| 9 | 8457 | 0 | 0 | 0.059605
| 10 | 8458 | 0 | 0 | 0.06992
| 11 | 8459 | 0 | 0 | 0.06992
| 12 | 8460 | 0 | 0 | 0.090549
| 13 | 8461 | 0 | 0 | 0.090549
| 14 | 8462 | 0 | 0 | 0.06992
| 15 | 8463 | 0 | 0 | 0.090549
| 16 | 8464 | 0 | 0 | 0.090549
| 17 | 8465 | 0 | 0 | 0.21606
| 18 | 8466 | 0 | 0 | 0.30848
| 19 | 8467 | 0 | 0 | 0.43193
| 20 | 8468 | 0 | 0 | 0.43193
| 21 | 8469 | 0 | 0 | 0.4113
| 22 | 8470 | 0 | 0 | 0.32879
| 23 | 8471 | 0 | 0 | 0.20547
| 24 | 8472 | 0 | 0 | 0.0092419
2015-12-20 | 1 | 8473 | 0 | 0 | 0.0092419
| 2 | 8474 | 0 | 0 | 0.0092419
| 3 | 8475 | 0 | 0 | 0.0092419
| 4 | 8476 | 0 | 0 | 0.0092419
| 5 | 8477 | 0 | 0 | 0.0092419
| 6 | 8478 | 0 | 0 | 0.15814
| 7 | 8479 | 0 | 0 | 0.24132
| 8 | 8480 | 0 | 0 | 0.15814
| 9 | 8481 | 0 | 0 | 0.059605
| 10 | 8482 | 0 | 0 | 0.06992
| 11 | 8483 | 0 | 0 | 0.06992
| 12 | 8484 | 0 | 0 | 0.090549
| 13 | 8485 | 0 | 0 | 0.090549
| 14 | 8486 | 0 | 0 | 0.06992
| 15 | 8487 | 0 | 0 | 0.090549
| 16 | 8488 | 0 | 0 | 0.090549
| 17 | 8489 | 0 | 0 | 0.21606
| 18 | 8490 | 0 | 0 | 0.30848
| 19 | 8491 | 0 | 0 | 0.43193
| 20 | 8492 | 0 | 0 | 0.43193
| 21 | 8493 | 0 | 0 | 0.4113
| 22 | 8494 | 0 | 0 | 0.32879
| 23 | 8495 | 0 | 0 | 0.20547
| 24 | 8496 | 0 | 0 | 0.0092419
2015-12-21 | 1 | 8497 | 0 | 0 | 0.0092419
| 2 | 8498 | 0 | 0 | 0.0092419
| 3 | 8499 | 0 | 0 | 0.0092419
| 4 | 8500 | 0 | 0 | 0.0092419
| 5 | 8501 | 0 | 0 | 0.0092419
| 6 | 8502 | 0 | 0 | 0.15814
| 7 | 8503 | 0 | 0 | 0.24132
| 8 | 8504 | 0 | 0 | 0.15814
| 9 | 8505 | 0 | 0 | 0.059605
| 10 | 8506 | 0 | 0 | 0.06992
| 11 | 8507 | 0 | 0 | 0.06992
| 12 | 8508 | 0 | 0 | 0.090549
| 13 | 8509 | 0 | 0 | 0.090549
| 14 | 8510 | 0 | 0 | 0.06992
| 15 | 8511 | 0 | 0 | 0.090549
| 16 | 8512 | 0 | 0 | 0.090549
| 17 | 8513 | 0 | 0 | 0.21606
| 18 | 8514 | 0 | 0 | 0.30848
| 19 | 8515 | 0 | 0 | 0.43193
| 20 | 8516 | 0 | 0 | 0.43193
| 21 | 8517 | 0 | 0 | 0.4113
| 22 | 8518 | 0 | 0 | 0.32879
| 23 | 8519 | 0 | 0 | 0.20547
| 24 | 8520 | 0 | 0 | 0.0092419
2015-12-22 | 1 | 8521 | 0 | 0 | 0.0092419
| 2 | 8522 | 0 | 0 | 0.0092419
| 3 | 8523 | 0 | 0 | 0.0092419
| 4 | 8524 | 0 | 0 | 0.0092419
| 5 | 8525 | 0 | 0 | 0.0092419
| 6 | 8526 | 0 | 0 | 0.15814
| 7 | 8527 | 0 | 0 | 0.24132
| 8 | 8528 | 0 | 0 | 0.15814
| 9 | 8529 | 0 | 0 | 0.04929
| 10 | 8530 | 0 | 0 | 0.06992
| 11 | 8531 | 0 | 0 | 0.06992
| 12 | 8532 | 0 | 0 | 0.11118
| 13 | 8533 | 0 | 0 | 0.11118
| 14 | 8534 | 0 | 0 | 0.11118
| 15 | 8535 | 0 | 0 | 0.11118
| 16 | 8536 | 0 | 0 | 0.11118
| 17 | 8537 | 0 | 0 | 0.18511
| 18 | 8538 | 0 | 0 | 0.27753
| 19 | 8539 | 0 | 0 | 0.43193
| 20 | 8540 | 0 | 0 | 0.43193
| 21 | 8541 | 0 | 0 | 0.4113
| 22 | 8542 | 0 | 0 | 0.34941
| 23 | 8543 | 0 | 0 | 0.2261
| 24 | 8544 | 0 | 0 | 0.029871
2015-12-23 | 1 | 8545 | 0 | 0 | 0.0092419
| 2 | 8546 | 0 | 0 | 0.0092419
| 3 | 8547 | 0 | 0 | 0.0092419
| 4 | 8548 | 0 | 0 | 0.0092419
| 5 | 8549 | 0 | 0 | 0.0092419
| 6 | 8550 | 0 | 0 | 0.15814
| 7 | 8551 | 0 | 0 | 0.24132
| 8 | 8552 | 0 | 0 | 0.15814
| 9 | 8553 | 0 | 0 | 0.04929
| 10 | 8554 | 0 | 0 | 0.06992
| 11 | 8555 | 0 | 0 | 0.06992
| 12 | 8556 | 0 | 0 | 0.11118
| 13 | 8557 | 0 | 0 | 0.11118
| 14 | 8558 | 0 | 0 | 0.11118
| 15 | 8559 | 0 | 0 | 0.11118
| 16 | 8560 | 0 | 0 | 0.11118
| 17 | 8561 | 0 | 0 | 0.18511
| 18 | 8562 | 0 | 0 | 0.27753
| 19 | 8563 | 0 | 0 | 0.43193
| 20 | 8564 | 0 | 0 | 0.43193
| 21 | 8565 | 0 | 0 | 0.4113
| 22 | 8566 | 0 | 0 | 0.34941
| 23 | 8567 | 0 | 0 | 0.2261
| 24 | 8568 | 0 | 0 | 0.029871
2015-12-24 | 1 | 8569 | 0 | 0 | 0.0092419
| 2 | 8570 | 0 | 0 | 0.0092419
| 3 | 8571 | 0 | 0 | 0.0092419
| 4 | 8572 | 0 | 0 | 0.0092419
| 5 | 8573 | 0 | 0 | 0.0092419
| 6 | 8574 | 0 | 0 | 0.15814
| 7 | 8575 | 0 | 0 | 0.24132
| 8 | 8576 | 0 | 0 | 0.15814
| 9 | 8577 | 0 | 0 | 0.059605
| 10 | 8578 | 0 | 0 | 0.06992
| 11 | 8579 | 0 | 0 | 0.06992
| 12 | 8580 | 0 | 0 | 0.090549
| 13 | 8581 | 0 | 0 | 0.090549
| 14 | 8582 | 0 | 0 | 0.06992
| 15 | 8583 | 0 | 0 | 0.090549
| 16 | 8584 | 0 | 0 | 0.090549
| 17 | 8585 | 0 | 0 | 0.21606
| 18 | 8586 | 0 | 0 | 0.30848
| 19 | 8587 | 0 | 0 | 0.43193
| 20 | 8588 | 0 | 0 | 0.43193
| 21 | 8589 | 0 | 0 | 0.4113
| 22 | 8590 | 0 | 0 | 0.32879
| 23 | 8591 | 0 | 0 | 0.20547
| 24 | 8592 | 0 | 0 | 0.0092419
2015-12-25 | 1 | 8593 | 0 | 0 | 0.0092419
| 2 | 8594 | 0 | 0 | 0.0092419
| 3 | 8595 | 0 | 0 | 0.0092419
| 4 | 8596 | 0 | 0 | 0.0092419
| 5 | 8597 | 0 | 0 | 0.0092419
| 6 | 8598 | 0 | 0 | 0.15814
| 7 | 8599 | 0 | 0 | 0.24132
| 8 | 8600 | 0 | 0 | 0.15814
| 9 | 8601 | 0 | 0 | 0.059605
| 10 | 8602 | 0 | 0 | 0.06992
| 11 | 8603 | 0 | 0 | 0.06992
| 12 | 8604 | 0 | 0 | 0.090549
| 13 | 8605 | 0 | 0 | 0.090549
| 14 | 8606 | 0 | 0 | 0.06992
| 15 | 8607 | 0 | 0 | 0.090549
| 16 | 8608 | 0 | 0 | 0.090549
| 17 | 8609 | 0 | 0 | 0.21606
| 18 | 8610 | 0 | 0 | 0.30848
| 19 | 8611 | 0 | 0 | 0.43193
| 20 | 8612 | 0 | 0 | 0.43193
| 21 | 8613 | 0 | 0 | 0.4113
| 22 | 8614 | 0 | 0 | 0.32879
| 23 | 8615 | 0 | 0 | 0.20547
| 24 | 8616 | 0 | 0 | 0.0092419
2015-12-26 | 1 | 8617 | 0 | 0 | 0.0092419
| 2 | 8618 | 0 | 0 | 0.0092419
| 3 | 8619 | 0 | 0 | 0.0092419
| 4 | 8620 | 0 | 0 | 0.0092419
| 5 | 8621 | 0 | 0 | 0.0092419
| 6 | 8622 | 0 | 0 | 0.15814
| 7 | 8623 | 0 | 0 | 0.24132
| 8 | 8624 | 0 | 0 | 0.15814
| 9 | 8625 | 0 | 0 | 0.059605
| 10 | 8626 | 0 | 0 | 0.06992
| 11 | 8627 | 0 | 0 | 0.06992
| 12 | 8628 | 0 | 0 | 0.090549
| 13 | 8629 | 0 | 0 | 0.090549
| 14 | 8630 | 0 | 0 | 0.06992
| 15 | 8631 | 0 | 0 | 0.090549
| 16 | 8632 | 0 | 0 | 0.090549
| 17 | 8633 | 0 | 0 | 0.21606
| 18 | 8634 | 0 | 0 | 0.30848
| 19 | 8635 | 0 | 0 | 0.43193
| 20 | 8636 | 0 | 0 | 0.43193
| 21 | 8637 | 0 | 0 | 0.4113
| 22 | 8638 | 0 | 0 | 0.32879
| 23 | 8639 | 0 | 0 | 0.20547
| 24 | 8640 | 0 | 0 | 0.0092419
2015-12-27 | 1 | 8641 | 0 | 0 | 0.0092419
| 2 | 8642 | 0 | 0 | 0.0092419
| 3 | 8643 | 0 | 0 | 0.0092419
| 4 | 8644 | 0 | 0 | 0.0092419
| 5 | 8645 | 0 | 0 | 0.0092419
| 6 | 8646 | 0 | 0 | 0.15814
| 7 | 8647 | 0 | 0 | 0.24132
| 8 | 8648 | 0 | 0 | 0.15814
| 9 | 8649 | 0 | 0 | 0.059605
| 10 | 8650 | 0 | 0 | 0.06992
| 11 | 8651 | 0 | 0 | 0.06992
| 12 | 8652 | 0 | 0 | 0.090549
| 13 | 8653 | 0 | 0 | 0.090549
| 14 | 8654 | 0 | 0 | 0.06992
| 15 | 8655 | 0 | 0 | 0.090549
| 16 | 8656 | 0 | 0 | 0.090549
| 17 | 8657 | 0 | 0 | 0.21606
| 18 | 8658 | 0 | 0 | 0.30848
| 19 | 8659 | 0 | 0 | 0.43193
| 20 | 8660 | 0 | 0 | 0.43193
| 21 | 8661 | 0 | 0 | 0.4113
| 22 | 8662 | 0 | 0 | 0.32879
| 23 | 8663 | 0 | 0 | 0.20547
| 24 | 8664 | 0 | 0 | 0.0092419
2015-12-28 | 1 | 8665 | 0 | 0 | 0.0092419
| 2 | 8666 | 0 | 0 | 0.0092419
| 3 | 8667 | 0 | 0 | 0.0092419
| 4 | 8668 | 0 | 0 | 0.0092419
| 5 | 8669 | 0 | 0 | 0.0092419
| 6 | 8670 | 0 | 0 | 0.15814
| 7 | 8671 | 0 | 0 | 0.24132
| 8 | 8672 | 0 | 0 | 0.15814
| 9 | 8673 | 0 | 0 | 0.059605
| 10 | 8674 | 0 | 0 | 0.06992
| 11 | 8675 | 0 | 0 | 0.06992
| 12 | 8676 | 0 | 0 | 0.090549
| 13 | 8677 | 0 | 0 | 0.090549
| 14 | 8678 | 0 | 0 | 0.06992
| 15 | 8679 | 0 | 0 | 0.090549
| 16 | 8680 | 0 | 0 | 0.090549
| 17 | 8681 | 0 | 0 | 0.21606
| 18 | 8682 | 0 | 0 | 0.30848
| 19 | 8683 | 0 | 0 | 0.43193
| 20 | 8684 | 0 | 0 | 0.43193
| 21 | 8685 | 0 | 0 | 0.4113
| 22 | 8686 | 0 | 0 | 0.32879
| 23 | 8687 | 0 | 0 | 0.20547
| 24 | 8688 | 0 | 0 | 0.0092419
2015-12-29 | 1 | 8689 | 0 | 0 | 0.0092419
| 2 | 8690 | 0 | 0 | 0.0092419
| 3 | 8691 | 0 | 0 | 0.0092419
| 4 | 8692 | 0 | 0 | 0.0092419
| 5 | 8693 | 0 | 0 | 0.0092419
| 6 | 8694 | 0 | 0 | 0.15814
| 7 | 8695 | 0 | 0 | 0.24132
| 8 | 8696 | 0 | 0 | 0.15814
| 9 | 8697 | 0 | 0 | 0.04929
| 10 | 8698 | 0 | 0 | 0.06992
| 11 | 8699 | 0 | 0 | 0.06992
| 12 | 8700 | 0 | 0 | 0.11118
| 13 | 8701 | 0 | 0 | 0.11118
| 14 | 8702 | 0 | 0 | 0.11118
| 15 | 8703 | 0 | 0 | 0.11118
| 16 | 8704 | 0 | 0 | 0.11118
| 17 | 8705 | 0 | 0 | 0.18511
| 18 | 8706 | 0 | 0 | 0.27753
| 19 | 8707 | 0 | 0 | 0.43193
| 20 | 8708 | 0 | 0 | 0.43193
| 21 | 8709 | 0 | 0 | 0.4113
| 22 | 8710 | 0 | 0 | 0.34941
| 23 | 8711 | 0 | 0 | 0.2261
| 24 | 8712 | 0 | 0 | 0.029871
2015-12-30 | 1 | 8713 | 0 | 0 | 0.0092419
| 2 | 8714 | 0 | 0 | 0.0092419
| 3 | 8715 | 0 | 0 | 0.0092419
| 4 | 8716 | 0 | 0 | 0.0092419
| 5 | 8717 | 0 | 0 | 0.0092419
| 6 | 8718 | 0 | 0 | 0.15814
| 7 | 8719 | 0 | 0 | 0.24132
| 8 | 8720 | 0 | 0 | 0.15814
| 9 | 8721 | 0 | 0 | 0.04929
| 10 | 8722 | 0 | 0 | 0.06992
| 11 | 8723 | 0 | 0 | 0.06992
| 12 | 8724 | 0 | 0 | 0.11118
| 13 | 8725 | 0 | 0 | 0.11118
| 14 | 8726 | 0 | 0 | 0.11118
| 15 | 8727 | 0 | 0 | 0.11118
| 16 | 8728 | 0 | 0 | 0.11118
| 17 | 8729 | 0 | 0 | 0.18511
| 18 | 8730 | 0 | 0 | 0.27753
| 19 | 8731 | 0 | 0 | 0.43193
| 20 | 8732 | 0 | 0 | 0.43193
| 21 | 8733 | 0 | 0 | 0.4113
| 22 | 8734 | 0 | 0 | 0.34941
| 23 | 8735 | 0 | 0 | 0.2261
| 24 | 8736 | 0 | 0 | 0.029871
2015-12-31 | 1 | 8737 | 0 | 0 | 0.0092419
| 2 | 8738 | 0 | 0 | 0.0092419
| 3 | 8739 | 0 | 0 | 0.0092419
| 4 | 8740 | 0 | 0 | 0.0092419
| 5 | 8741 | 0 | 0 | 0.0092419
| 6 | 8742 | 0 | 0 | 0.15814
| 7 | 8743 | 0 | 0 | 0.24132
| 8 | 8744 | 0 | 0 | 0.15814
| 9 | 8745 | 0 | 0 | 0.059605
| 10 | 8746 | 0 | 0 | 0.06992
| 11 | 8747 | 0 | 0 | 0.06992
| 12 | 8748 | 0 | 0 | 0.090549
| 13 | 8749 | 0.59736 | 0 | 0.090549
| 14 | 8750 | 0 | 0 | 0.06992
| 15 | 8751 | 0 | 0 | 0.090549
| 16 | 8752 | 0 | 0 | 0.090549
| 17 | 8753 | 0 | 0 | 0.21606
| 18 | 8754 | 0 | 0 | 0.30848
| 19 | 8755 | 0.77709 | 0 | 0.43193
| 20 | 8756 | 0 | 0 | 0.43193
| 21 | 8757 | 0 | 0 | 0.4113
| 22 | 8758 | 0 | 0 | 0.32879
| 23 | 8759 | 0 | 0 | 0.20547
| 24 | 8760 | 0 | 0 | 0.0092419

## 四季典型日负荷值
夏季典型日小时 | 典型日冷负荷逐时特性系数Ucij | 冷负荷值 | 典型日电负荷逐时特性系数Ueij | 电负荷值 | 冬季典型日小时 | 典型日电负荷逐时特性系数Ueij | 电负荷值 | 春季典型日小时 | 典型日电负荷逐时特性系数Ueij | 电负荷值 | 秋季典型日小时 | 典型日冷负荷逐时特性系数Ucij | 冷负荷值 | 典型日电负荷逐时特性系数Ueij | 电负荷值
1 | 0.64201 | 29.2626 | 0.30902 | 7.021 | 1 | 0.0092419 | 0.20998 | 1 | 0.0092419 | 0.20998 | 1 | 0.089318 | 4.0711 | 0.06762 | 1.5363
2 | 0.61683 | 28.115 | 0.29727 | 6.7539 | 2 | 0.0092419 | 0.20998 | 2 | 0.0092419 | 0.20998 | 2 | 0.12629 | 5.7563 | 0.091784 | 2.0853
3 | 0.59518 | 27.1282 | 0.28716 | 6.5242 | 3 | 0.0092419 | 0.20998 | 3 | 0.0092419 | 0.20998 | 3 | 0.10687 | 4.871 | 0.07909 | 1.7969
4 | 0.57279 | 26.1078 | 0.26973 | 6.1282 | 4 | 0.0092419 | 0.20998 | 4 | 0.0092419 | 0.20998 | 4 | 0.086158 | 3.9271 | 0.065554 | 1.4894
5 | 0.56301 | 25.6618 | 0.26528 | 6.0271 | 5 | 0.0092419 | 0.20998 | 5 | 0.0092419 | 0.20998 | 5 | 0.064384 | 2.9346 | 0.051323 | 1.1661
6 | 0.55283 | 25.1979 | 0.40955 | 9.3049 | 6 | 0.15814 | 3.5929 | 6 | 0.15814 | 3.5929 | 6 | 0.053412 | 2.4345 | 0.19305 | 4.3861
7 | 0.55512 | 25.3025 | 0.49377 | 11.2184 | 7 | 0.24132 | 5.4827 | 7 | 0.24132 | 5.4827 | 7 | 0.037865 | 1.7259 | 0.26607 | 6.045
8 | 0.58789 | 26.7959 | 0.43265 | 9.8298 | 8 | 0.15814 | 3.5929 | 8 | 0.15814 | 3.5929 | 8 | 0.023375 | 1.0654 | 0.17342 | 3.94
9 | 0.61824 | 28.1792 | 0.33797 | 7.6787 | 9 | 0.059605 | 1.3542 | 9 | 0.04929 | 1.1199 | 9 | 0.020869 | 0.9512 | 0.073245 | 1.6641
10 | 0.59528 | 27.133 | 0.34788 | 7.9039 | 10 | 0.06992 | 1.5886 | 10 | 0.06992 | 1.5886 | 10 | 0.0066887 | 0.30487 | 0.074291 | 1.6879
11 | 0.50476 | 23.0069 | 0.29947 | 6.8038 | 11 | 0.06992 | 1.5886 | 11 | 0.06992 | 1.5886 | 11 | 0.013947 | 0.63569 | 0.079035 | 1.7957
12 | 0.55931 | 25.4936 | 0.36553 | 8.3049 | 12 | 0.090549 | 2.0573 | 12 | 0.11118 | 2.526 | 12 | 0.098156 | 4.474 | 0.1547 | 3.5149
13 | 0.80563 | 36.7206 | 0.48736 | 11.0729 | 13 | 0.090549 | 2.0573 | 13 | 0.11118 | 2.526 | 13 | 0.23899 | 10.8931 | 0.24675 | 5.6062
14 | 0.82785 | 37.7333 | 0.49774 | 11.3086 | 14 | 0.06992 | 1.5886 | 14 | 0.11118 | 2.526 | 14 | 0.27166 | 12.3823 | 0.21351 | 4.8509
15 | 0.9682 | 44.1307 | 0.61753 | 14.0302 | 15 | 0.090549 | 2.0573 | 15 | 0.11118 | 2.526 | 15 | 0.38086 | 17.3595 | 0.29185 | 6.6309
16 | 1 | 45.58 | 0.65864 | 14.9644 | 16 | 0.090549 | 2.0573 | 16 | 0.11118 | 2.526 | 16 | 0.25291 | 11.5276 | 0.22423 | 5.0944
17 | 1 | 45.58 | 0.71602 | 16.2681 | 17 | 0.21606 | 4.9088 | 17 | 0.18511 | 4.2058 | 17 | 0.22952 | 10.4615 | 0.36607 | 8.3171
18 | 0.9849 | 44.8917 | 0.79261 | 18.0082 | 18 | 0.30848 | 7.0086 | 18 | 0.27753 | 6.3056 | 18 | 0.20462 | 9.3264 | 0.44221 | 10.0471
19 | 0.95512 | 43.5344 | 0.93144 | 21.1623 | 19 | 0.43193 | 9.8135 | 19 | 0.43193 | 9.8135 | 19 | 0.2191 | 9.9864 | 0.57513 | 13.067
20 | 0.97573 | 44.4736 | 0.94222 | 21.4072 | 20 | 0.43193 | 9.8135 | 20 | 0.43193 | 9.8135 | 20 | 0.32509 | 14.8177 | 0.60376 | 13.7175
21 | 0.90929 | 41.4457 | 0.88684 | 20.1491 | 21 | 0.4113 | 9.3448 | 21 | 0.4113 | 9.3448 | 21 | 0.30643 | 13.967 | 0.57327 | 13.0246
22 | 0.89246 | 40.6782 | 0.81615 | 18.5429 | 22 | 0.32879 | 7.47 | 22 | 0.34941 | 7.9387 | 22 | 0.29272 | 13.3422 | 0.48351 | 10.9852
23 | 0.84564 | 38.5443 | 0.62096 | 14.1083 | 23 | 0.20547 | 4.6682 | 23 | 0.2261 | 5.1369 | 23 | 0.25512 | 11.6282 | 0.34031 | 7.7319
24 | 0.65169 | 29.704 | 0.33417 | 7.5924 | 24 | 0.0092419 | 0.20998 | 24 | 0.029871 | 0.67868 | 24 | 0.094884 | 4.3248 | 0.071258 | 1.619
七月一日 |  |  |  |  | 一月一日 |  |  | 四月一日 |  |  | 十月一日