## 结果1图表
计算结果 |  | 热负荷设计指标Hzi | 冷负荷设计指标Czi | 电负荷设计指标Ezi | 累积热负荷 | 累积冷负荷
|  | (W/㎡） |  |  | (kWh/㎡）
|  | 40.1182 | 48.9032 | 24.463 | 29.983 | 51.6487
分项计算结果
空调(kWh/㎡） | 14.5466
照明(kWh/㎡） | 13.7203
设备(kWh/㎡） | 16.2274
动力(kWh/㎡）
总能耗
总耗电量（kWh/㎡） | 44.4955
供暖能耗（kgce/㎡） | 1.2283

## 结果2逐时负荷系数
|  | 时刻 | 全年热负荷逐时特性系数Nhij | 全年冷负荷逐时特性系数Ncij | 全年电负荷逐时特性系数Neij | 冬季典型日小时 | 典型日热负荷逐时特性系数Uhij | 热负荷值 | 典型日电负荷逐时特性系数Ueij | 电负荷值 | 夏季典型日小时 | 典型日冷负荷逐时特性系数Ucij | 冷负荷值 | 典型日电负荷逐时特性系数Ueij | 电负荷值 | 春季典型日小时 | 典型日电负荷逐时特性系数Ueij | 电负荷值 | 秋季典型日小时 | 典型日冷负荷逐时特性系数Ucij | 冷负荷 | 典型日电负荷逐时特性系数Ueij | 电负荷
2015-01-01 | 1 | 1 | 0 | 0 | 0.092295 | 1 | 0.95644 | 38.3724 | 0.40609 | 9.933 | 1 | 0.51831 | 25.3456 | 0.24436 | 5.977 | 1 | 0.0085844 | 0.20997 | 1 | 0.071877 | 3.5148 | 0.055403 | 1.3552
| 2 | 2 | 0.022652 | 0 | 0.10641 | 2 | 0.97002 | 38.9173 | 0.42723 | 10.4501 | 2 | 0.49219 | 24.0679 | 0.23247 | 5.6863 | 2 | 0.0085844 | 0.20997 | 2 | 0.031955 | 1.5626 | 0.029399 | 0.7191
| 3 | 3 | 0 | 0 | 0.12031 | 3 | 0.97484 | 39.1105 | 0.44425 | 10.8662 | 3 | 0.45619 | 22.3078 | 0.2161 | 5.2858 | 3 | 0.0085844 | 0.20997 | 3 | 0.060494 | 2.9581 | 0.047988 | 1.1738
| 4 | 4 | 0 | 0 | 0.13336 | 4 | 0.98657 | 39.581 | 0.45814 | 11.2061 | 4 | 0.42535 | 20.7998 | 0.20207 | 4.9427 | 4 | 0.0085844 | 0.20997 | 4 | 0.040684 | 1.9894 | 0.035085 | 0.85817
| 5 | 5 | 0 | 0 | 0.14556 | 5 | 0.99107 | 39.7616 | 0.47154 | 11.5339 | 5 | 0.39339 | 19.2368 | 0.18753 | 4.5871 | 5 | 0.0085844 | 0.20997 | 5 | 0.054967 | 2.6879 | 0.044388 | 1.0857
| 6 | 6 | 0.0044286 | 0 | 0.29899 | 6 | 0.98778 | 39.6299 | 0.61915 | 15.1444 | 6 | 0.36164 | 17.6843 | 0.3114 | 7.6167 | 6 | 0.14689 | 3.5929 | 6 | 0.046066 | 2.2526 | 0.17689 | 4.3268
| 7 | 7 | 0 | 0 | 0.38805 | 7 | 0.99853 | 40.061 | 0.70544 | 17.2551 | 7 | 0.3528 | 17.2521 | 0.38463 | 9.4081 | 7 | 0.22415 | 5.4827 | 7 | 0.052546 | 2.5695 | 0.25838 | 6.3199
| 8 | 8 | 0.016598 | 0 | 0.32192 | 8 | 1.0022 | 40.2077 | 0.63701 | 15.5812 | 8 | 0.40818 | 19.9602 | 0.33257 | 8.1346 | 8 | 0.14689 | 3.5929 | 8 | 0.044904 | 2.1958 | 0.17614 | 4.3083
| 9 | 9 | 0.021641 | 0 | 0.24456 | 9 | 0.99817 | 40.0465 | 0.5469 | 13.3771 | 9 | 0.44592 | 21.8056 | 0.24863 | 6.0814 | 9 | 0.045783 | 1.1199 | 9 | 0.029072 | 1.4216 | 0.074301 | 1.8174
| 10 | 10 | 0 | 0 | 0.2684 | 10 | 0.86511 | 34.7083 | 0.55365 | 13.5424 | 10 | 0.46788 | 22.8795 | 0.27778 | 6.7945 | 10 | 0.064945 | 1.5886 | 10 | 0.005127 | 0.25071 | 0.068285 | 1.6702
| 11 | 11 | 0 | 0 | 0.28576 | 11 | 0.79731 | 31.9881 | 0.5573 | 13.6315 | 11 | 0.45201 | 22.1033 | 0.27056 | 6.6179 | 11 | 0.064945 | 1.5886 | 11 | 0.0052699 | 0.2577 | 0.068378 | 1.6725
| 12 | 12 | 0 | 0 | 0.32472 | 12 | 0.82324 | 33.0285 | 0.58355 | 14.2737 | 12 | 0.51802 | 25.331 | 0.33891 | 8.2897 | 12 | 0.10327 | 2.5259 | 12 | 0.019184 | 0.93809 | 0.096602 | 2.3629
| 13 | 13 | 0 | 0 | 0.34493 | 13 | 0.78136 | 31.3482 | 0.5871 | 14.3605 | 13 | 0.7386 | 36.1173 | 0.44824 | 10.9641 | 13 | 0.10327 | 2.5259 | 13 | 0.047991 | 2.3468 | 0.11537 | 2.8219
| 14 | 14 | 0 | 0 | 0.30539 | 14 | 0.75982 | 30.484 | 0.56764 | 13.8846 | 14 | 0.77322 | 37.8104 | 0.46442 | 11.3596 | 14 | 0.10327 | 2.5259 | 14 | 0.035336 | 1.7279 | 0.087962 | 2.1516
| 15 | 15 | 0 | 0 | 0.22552 | 15 | 0.74689 | 29.9654 | 0.57193 | 13.9894 | 15 | 0.95204 | 46.5549 | 0.6013 | 14.7078 | 15 | 0.10327 | 2.5259 | 15 | 0.099604 | 4.8706 | 0.14899 | 3.6442
| 16 | 16 | 0 | 0 | 0.12903 | 16 | 0.75069 | 30.1178 | 0.54314 | 13.2851 | 16 | 1 | 48.9 | 0.63579 | 15.5515 | 16 | 0.10327 | 2.5259 | 16 | 0.03342 | 1.6343 | 0.10588 | 2.5897
| 17 | 17 | 0.013085 | 0 | 0.24109 | 17 | 0.76948 | 30.8715 | 0.63232 | 15.4666 | 17 | 1.0032 | 49.056 | 0.69673 | 17.0421 | 17 | 0.17194 | 4.2057 | 17 | 0.035607 | 1.7412 | 0.22388 | 5.4761
| 18 | 18 | 0.05185 | 0 | 0.32176 | 18 | 0.78024 | 31.3033 | 0.70074 | 17.1401 | 18 | 0.99243 | 48.5297 | 0.77695 | 19.0041 | 18 | 0.25779 | 6.3055 | 18 | 0.049622 | 2.4265 | 0.31885 | 7.7991
| 19 | 19 | 0.085058 | 0 | 0.43263 | 19 | 0.78302 | 31.4149 | 0.80583 | 19.7106 | 19 | 0.94017 | 45.9741 | 0.89302 | 21.8433 | 19 | 0.4012 | 9.8134 | 19 | 0.071621 | 3.5023 | 0.44785 | 10.9545
| 20 | 20 | 0.12043 | 0 | 0.43154 | 20 | 0.79239 | 31.7907 | 0.80883 | 19.784 | 20 | 0.9547 | 46.6847 | 0.90062 | 22.0292 | 20 | 0.4012 | 9.8134 | 20 | 0.16043 | 7.8453 | 0.5057 | 12.3695
| 21 | 21 | 0.15313 | 0 | 0.41496 | 21 | 0.8107 | 32.5251 | 0.798 | 19.519 | 21 | 0.88778 | 43.4122 | 0.79669 | 19.4871 | 21 | 0.38204 | 9.3447 | 21 | 0.11245 | 5.4989 | 0.45529 | 11.1363
| 22 | 22 | 0.17896 | 0 | 0.35416 | 22 | 0.82925 | 33.2695 | 0.72613 | 17.7612 | 22 | 0.8716 | 42.6214 | 0.73166 | 17.8963 | 22 | 0.32455 | 7.9386 | 22 | 0.1214 | 5.9366 | 0.38447 | 9.4042
| 23 | 23 | 0.20438 | 0 | 0.24889 | 23 | 0.84916 | 34.0684 | 0.61345 | 15.005 | 23 | 0.81775 | 39.9877 | 0.59196 | 14.4793 | 23 | 0.21001 | 5.1369 | 23 | 0.094485 | 4.6203 | 0.25239 | 6.1736
| 24 | 24 | 0.22826 | 0 | 0.097798 | 24 | 0.86865 | 34.8502 | 0.43675 | 10.6828 | 24 | 0.59585 | 29.1373 | 0.30605 | 7.486 | 24 | 0.027746 | 0.67867 | 24 | 0.033872 | 1.6563 | 0.030648 | 0.74964
2015-01-02 | 1 | 25 | 0.25057 | 0 | 0.12619 | 一月二十一日 |  |  |  |  | 七月二十二日 |  |  |  |  | 四月一日 |  |  | 十月一日
| 2 | 26 | 0.27824 | 0 | 0.14721
| 3 | 27 | 0.29983 | 0 | 0.16128 |  | 热负荷设计指标Hzi | 冷负荷设计指标Czi | 电负荷设计指标Ezi
| 4 | 28 | 0.32019 | 0 | 0.17453 |  | (W/㎡）
| 5 | 29 | 0.3461 | 0 | 0.19018 |  | 40.1182 | 48.9032 | 24.463
| 6 | 30 | 0.37219 | 0 | 0.34337
| 7 | 31 | 0.40394 | 0 | 0.43135
| 8 | 32 | 0.44016 | 0 | 0.36377
| 9 | 33 | 0.47713 | 0 | 0.28121
| 10 | 34 | 0.43986 | 0 | 0.29911
| 11 | 35 | 0.2587 | 0 | 0.307
| 12 | 36 | 0.082172 | 0 | 0.33353
| 13 | 37 | 0.07392 | 0 | 0.34365
| 14 | 38 | 0.06445 | 0 | 0.32344
| 15 | 39 | 0.057496 | 0 | 0.34662
| 16 | 40 | 0.055506 | 0 | 0.33487
| 17 | 41 | 0.060219 | 0 | 0.4455
| 18 | 42 | 0.089205 | 0 | 0.5358
| 19 | 43 | 0.10617 | 0 | 0.66203
| 20 | 44 | 0.1632 | 0 | 0.67139
| 21 | 45 | 0.21514 | 0 | 0.6598
| 22 | 46 | 0.25359 | 0 | 0.58795
| 23 | 47 | 0.27933 | 0 | 0.47764
| 24 | 48 | 0.30356 | 0 | 0.29934
2015-01-03 | 1 | 49 | 0.33219 | 0 | 0.30305
| 2 | 50 | 0.35943 | 0 | 0.30654
| 3 | 51 | 0.37904 | 0 | 0.30983
| 4 | 52 | 0.39674 | 0 | 0.31295
| 5 | 53 | 0.41314 | 0 | 0.3198
| 6 | 54 | 0.42837 | 0 | 0.46509
| 7 | 55 | 0.4428 | 0 | 0.54853
| 8 | 56 | 0.45628 | 0 | 0.4777
| 9 | 57 | 0.4748 | 0 | 0.3895
| 10 | 58 | 0.47287 | 0 | 0.40221
| 11 | 59 | 0.48023 | 0 | 0.40512
| 12 | 60 | 0.45874 | 0 | 0.42715
| 13 | 61 | 0.44784 | 0 | 0.42992
| 14 | 62 | 0.45599 | 0 | 0.40492
| 15 | 63 | 0.47714 | 0 | 0.40968
| 16 | 64 | 0.49426 | 0 | 0.40034
| 17 | 65 | 0.50811 | 0 | 0.51433
| 18 | 66 | 0.51688 | 0 | 0.6002
| 19 | 67 | 0.52463 | 0 | 0.7168
| 20 | 68 | 0.53189 | 0 | 0.72326
| 21 | 69 | 0.53868 | 0 | 0.71688
| 22 | 70 | 0.54506 | 0 | 0.64783
| 23 | 71 | 0.55108 | 0 | 0.53676
| 24 | 72 | 0.55678 | 0 | 0.36126
2015-01-04 | 1 | 73 | 0.56931 | 0 | 0.37085
| 2 | 74 | 0.58209 | 0 | 0.38092
| 3 | 75 | 0.5934 | 0 | 0.39087
| 4 | 76 | 0.60517 | 0 | 0.39744
| 5 | 77 | 0.61123 | 0 | 0.40775
| 6 | 78 | 0.61697 | 0 | 0.55622
| 7 | 79 | 0.62228 | 0 | 0.64099
| 8 | 80 | 0.62754 | 0 | 0.57438
| 9 | 81 | 0.6326 | 0 | 0.4933
| 10 | 82 | 0.62192 | 0 | 0.51068
| 11 | 83 | 0.59557 | 0 | 0.51778
| 12 | 84 | 0.5785 | 0 | 0.54374
| 13 | 85 | 0.57376 | 0 | 0.54755
| 14 | 86 | 0.5738 | 0 | 0.47091
| 15 | 87 | 0.57734 | 0 | 0.40043
| 16 | 88 | 0.58915 | 0 | 0.31608
| 17 | 89 | 0.61252 | 0 | 0.36115
| 18 | 90 | 0.62643 | 0 | 0.40723
| 19 | 91 | 0.63278 | 0 | 0.50843
| 20 | 92 | 0.64515 | 0 | 0.51188
| 21 | 93 | 0.6627 | 0 | 0.52567
| 22 | 94 | 0.68113 | 0 | 0.5238
| 23 | 95 | 0.69933 | 0 | 0.44376
| 24 | 96 | 0.71134 | 0 | 0.29834
2015-01-05 | 1 | 97 | 0.7302 | 0 | 0.33101
| 2 | 98 | 0.74879 | 0 | 0.34912
| 3 | 99 | 0.76254 | 0 | 0.35925
| 4 | 100 | 0.78202 | 0 | 0.36448
| 5 | 101 | 0.80112 | 0 | 0.37243
| 6 | 102 | 0.81538 | 0 | 0.52533
| 7 | 103 | 0.82839 | 0 | 0.61325
| 8 | 104 | 0.84082 | 0 | 0.54666
| 9 | 105 | 0.84778 | 0 | 0.46893
| 10 | 106 | 0.74264 | 0 | 0.49225
| 11 | 107 | 0.57865 | 0 | 0.50607
| 12 | 108 | 0.42436 | 0 | 0.53511
| 13 | 109 | 0.29353 | 0 | 0.54124
| 14 | 110 | 0.2208 | 0 | 0.43604
| 15 | 111 | 0.19616 | 0 | 0.354
| 16 | 112 | 0.20247 | 0 | 0.32769
| 17 | 113 | 0.26274 | 0 | 0.4042
| 18 | 114 | 0.39953 | 0 | 0.51665
| 19 | 115 | 0.46266 | 0 | 0.65013
| 20 | 116 | 0.53006 | 0 | 0.66858
| 21 | 117 | 0.58982 | 0 | 0.67058
| 22 | 118 | 0.62294 | 0 | 0.60623
| 23 | 119 | 0.64149 | 0 | 0.49822
| 24 | 120 | 0.65106 | 0 | 0.3282
2015-01-06 | 1 | 121 | 0.66558 | 0 | 0.33644
| 2 | 122 | 0.69228 | 0 | 0.34495
| 3 | 123 | 0.7118 | 0 | 0.35329
| 4 | 124 | 0.73131 | 0 | 0.35748
| 5 | 125 | 0.75655 | 0 | 0.36488
| 6 | 126 | 0.78168 | 0 | 0.51088
| 7 | 127 | 0.80696 | 0 | 0.59181
| 8 | 128 | 0.82503 | 0 | 0.52118
| 9 | 129 | 0.83625 | 0 | 0.42663
| 10 | 130 | 0.67886 | 0 | 0.44876
| 11 | 131 | 0.49373 | 0 | 0.45565
| 12 | 132 | 0.4456 | 0 | 0.501
| 13 | 133 | 0.3723 | 0 | 0.50406
| 14 | 134 | 0.42097 | 0 | 0.50141
| 15 | 135 | 0.45538 | 0 | 0.481
| 16 | 136 | 0.48912 | 0 | 0.42072
| 17 | 137 | 0.52783 | 0 | 0.384
| 18 | 138 | 0.55032 | 0 | 0.36772
| 19 | 139 | 0.56228 | 0 | 0.50808
| 20 | 140 | 0.58468 | 0 | 0.49838
| 21 | 141 | 0.59974 | 0 | 0.52767
| 22 | 142 | 0.61533 | 0 | 0.52826
| 23 | 143 | 0.63058 | 0 | 0.43968
| 24 | 144 | 0.63825 | 0 | 0.28283
2015-01-07 | 1 | 145 | 0.65179 | 0 | 0.2874
| 2 | 146 | 0.66585 | 0 | 0.30741
| 3 | 147 | 0.67257 | 0 | 0.31936
| 4 | 148 | 0.6847 | 0 | 0.33086
| 5 | 149 | 0.69669 | 0 | 0.34512
| 6 | 150 | 0.70211 | 0 | 0.49327
| 7 | 151 | 0.71472 | 0 | 0.58082
| 8 | 152 | 0.72758 | 0 | 0.51368
| 9 | 153 | 0.73317 | 0 | 0.41855
| 10 | 154 | 0.72834 | 0 | 0.44294
| 11 | 155 | 0.691 | 0 | 0.4512
| 12 | 156 | 0.58072 | 0 | 0.49776
| 13 | 157 | 0.38793 | 0 | 0.50655
| 14 | 158 | 0.20111 | 0 | 0.51484
| 15 | 159 | 0.19552 | 0 | 0.50583
| 16 | 160 | 0.17777 | 0 | 0.46928
| 17 | 161 | 0.2664 | 0 | 0.45743
| 18 | 162 | 0.37265 | 0 | 0.43594
| 19 | 163 | 0.42013 | 0 | 0.49765
| 20 | 164 | 0.46663 | 0 | 0.49374
| 21 | 165 | 0.51004 | 0 | 0.52264
| 22 | 166 | 0.54665 | 0 | 0.52107
| 23 | 167 | 0.56851 | 0 | 0.43673
| 24 | 168 | 0.58954 | 0 | 0.28289
2015-01-08 | 1 | 169 | 0.61564 | 0 | 0.27782
| 2 | 170 | 0.63364 | 0 | 0.28374
| 3 | 171 | 0.65247 | 0 | 0.28875
| 4 | 172 | 0.67097 | 0 | 0.29314
| 5 | 173 | 0.68191 | 0 | 0.29707
| 6 | 174 | 0.69148 | 0 | 0.43884
| 7 | 175 | 0.70658 | 0 | 0.51925
| 8 | 176 | 0.72165 | 0 | 0.44502
| 9 | 177 | 0.73773 | 0 | 0.35638
| 10 | 178 | 0.7529 | 0 | 0.37264
| 11 | 179 | 0.73642 | 0 | 0.38232
| 12 | 180 | 0.66956 | 0 | 0.41185
| 13 | 181 | 0.52224 | 0 | 0.42604
| 14 | 182 | 0.3259 | 0 | 0.38654
| 15 | 183 | 0.17643 | 0 | 0.39172
| 16 | 184 | 0.16928 | 0 | 0.36635
| 17 | 185 | 0.2572 | 0 | 0.46171
| 18 | 186 | 0.35949 | 0 | 0.53703
| 19 | 187 | 0.41474 | 0 | 0.6481
| 20 | 188 | 0.46674 | 0 | 0.65704
| 21 | 189 | 0.49252 | 0 | 0.65569
| 22 | 190 | 0.50335 | 0 | 0.60895
| 23 | 191 | 0.51251 | 0 | 0.506
| 24 | 192 | 0.52054 | 0 | 0.34065
2015-01-09 | 1 | 193 | 0.52773 | 0 | 0.35761
| 2 | 194 | 0.53408 | 0 | 0.36695
| 3 | 195 | 0.53983 | 0 | 0.3722
| 4 | 196 | 0.54538 | 0 | 0.37695
| 5 | 197 | 0.55066 | 0 | 0.38133
| 6 | 198 | 0.56288 | 0 | 0.52372
| 7 | 199 | 0.58058 | 0 | 0.6081
| 8 | 200 | 0.59954 | 0 | 0.53781
| 9 | 201 | 0.62551 | 0 | 0.45007
| 10 | 202 | 0.5883 | 0 | 0.46319
| 11 | 203 | 0.56273 | 0 | 0.47036
| 12 | 204 | 0.51631 | 0 | 0.49684
| 13 | 205 | 0.47749 | 0 | 0.50353
| 14 | 206 | 0.45825 | 0 | 0.42631
| 15 | 207 | 0.45165 | 0 | 0.32164
| 16 | 208 | 0.46801 | 0 | 0.23171
| 17 | 209 | 0.50059 | 0 | 0.31166
| 18 | 210 | 0.55531 | 0 | 0.38885
| 19 | 211 | 0.57651 | 0 | 0.49953
| 20 | 212 | 0.60746 | 0 | 0.4991
| 21 | 213 | 0.63849 | 0 | 0.50959
| 22 | 214 | 0.65556 | 0 | 0.49603
| 23 | 215 | 0.66517 | 0 | 0.41039
| 24 | 216 | 0.67385 | 0 | 0.24912
2015-01-10 | 1 | 217 | 0.68187 | 0 | 0.26496
| 2 | 218 | 0.68934 | 0 | 0.27883
| 3 | 219 | 0.70238 | 0 | 0.29177
| 4 | 220 | 0.71513 | 0 | 0.30066
| 5 | 221 | 0.72205 | 0 | 0.30863
| 6 | 222 | 0.72851 | 0 | 0.45415
| 7 | 223 | 0.74163 | 0 | 0.54163
| 8 | 224 | 0.75502 | 0 | 0.47474
| 9 | 225 | 0.76726 | 0 | 0.39342
| 10 | 226 | 0.66105 | 0 | 0.41271
| 11 | 227 | 0.43453 | 0 | 0.41846
| 12 | 228 | 0.27001 | 0 | 0.44623
| 13 | 229 | 0.203 | 0 | 0.45861
| 14 | 230 | 0.18717 | 0 | 0.44935
| 15 | 231 | 0.17987 | 0 | 0.48168
| 16 | 232 | 0.17909 | 0 | 0.49465
| 17 | 233 | 0.23332 | 0 | 0.61981
| 18 | 234 | 0.34873 | 0 | 0.70487
| 19 | 235 | 0.40161 | 0 | 0.80811
| 20 | 236 | 0.44002 | 0 | 0.81043
| 21 | 237 | 0.46899 | 0 | 0.79685
| 22 | 238 | 0.49437 | 0 | 0.72521
| 23 | 239 | 0.51804 | 0 | 0.61411
| 24 | 240 | 0.5343 | 0 | 0.43484
2015-01-11 | 1 | 241 | 0.54888 | 0 | 0.44223
| 2 | 242 | 0.56207 | 0 | 0.44999
| 3 | 243 | 0.58078 | 0 | 0.44949
| 4 | 244 | 0.59974 | 0 | 0.44845
| 5 | 245 | 0.61842 | 0 | 0.45114
| 6 | 246 | 0.63617 | 0 | 0.59205
| 7 | 247 | 0.6467 | 0 | 0.67195
| 8 | 248 | 0.66243 | 0 | 0.59711
| 9 | 249 | 0.68509 | 0 | 0.50777
| 10 | 250 | 0.70321 | 0 | 0.51955
| 11 | 251 | 0.72729 | 0 | 0.52166
| 12 | 252 | 0.75102 | 0 | 0.54283
| 13 | 253 | 0.76672 | 0 | 0.54488
| 14 | 254 | 0.76528 | 0 | 0.52445
| 15 | 255 | 0.74436 | 0 | 0.52216
| 16 | 256 | 0.74861 | 0 | 0.49866
| 17 | 257 | 0.75882 | 0 | 0.59067
| 18 | 258 | 0.76797 | 0 | 0.65742
| 19 | 259 | 0.77428 | 0 | 0.7607
| 20 | 260 | 0.77976 | 0 | 0.7564
| 21 | 261 | 0.79327 | 0 | 0.74465
| 22 | 262 | 0.80747 | 0 | 0.67964
| 23 | 263 | 0.80655 | 0 | 0.56679
| 24 | 264 | 0.80465 | 0 | 0.38843
2015-01-12 | 1 | 265 | 0.80958 | 0 | 0.39247
| 2 | 266 | 0.81435 | 0 | 0.39315
| 3 | 267 | 0.81917 | 0 | 0.39764
| 4 | 268 | 0.82359 | 0 | 0.40234
| 5 | 269 | 0.82759 | 0 | 0.40319
| 6 | 270 | 0.83161 | 0 | 0.54217
| 7 | 271 | 0.83547 | 0 | 0.62001
| 8 | 272 | 0.83916 | 0 | 0.54698
| 9 | 273 | 0.84291 | 0 | 0.46024
| 10 | 274 | 0.84058 | 0 | 0.47073
| 11 | 275 | 0.80133 | 0 | 0.47528
| 12 | 276 | 0.75834 | 0 | 0.49917
| 13 | 277 | 0.71341 | 0 | 0.5004
| 14 | 278 | 0.67848 | 0 | 0.47464
| 15 | 279 | 0.65764 | 0 | 0.47314
| 16 | 280 | 0.64977 | 0 | 0.45249
| 17 | 281 | 0.66334 | 0 | 0.555
| 18 | 282 | 0.68461 | 0 | 0.63304
| 19 | 283 | 0.68771 | 0 | 0.74577
| 20 | 284 | 0.69485 | 0 | 0.74553
| 21 | 285 | 0.70225 | 0 | 0.7288
| 22 | 286 | 0.70349 | 0 | 0.656
| 23 | 287 | 0.71171 | 0 | 0.54289
| 24 | 288 | 0.7203 | 0 | 0.36522
2015-01-13 | 1 | 289 | 0.72186 | 0 | 0.3701
| 2 | 290 | 0.72309 | 0 | 0.37439
| 3 | 291 | 0.72416 | 0 | 0.37874
| 4 | 292 | 0.7319 | 0 | 0.37983
| 5 | 293 | 0.74064 | 0 | 0.38448
| 6 | 294 | 0.74231 | 0 | 0.52778
| 7 | 295 | 0.75063 | 0 | 0.60626
| 8 | 296 | 0.75929 | 0 | 0.53009
| 9 | 297 | 0.76153 | 0 | 0.42999
| 10 | 298 | 0.74946 | 0 | 0.45008
| 11 | 299 | 0.71167 | 0 | 0.45096
| 12 | 300 | 0.67389 | 0 | 0.49009
| 13 | 301 | 0.64816 | 0 | 0.49086
| 14 | 302 | 0.63387 | 0 | 0.48316
| 15 | 303 | 0.63033 | 0 | 0.45278
| 16 | 304 | 0.62989 | 0 | 0.43312
| 17 | 305 | 0.63433 | 0 | 0.51067
| 18 | 306 | 0.64138 | 0 | 0.60395
| 19 | 307 | 0.644 | 0 | 0.71051
| 20 | 308 | 0.6524 | 0 | 0.61586
| 21 | 309 | 0.66132 | 0 | 0.51243
| 22 | 310 | 0.66917 | 0 | 0.46213
| 23 | 311 | 0.67713 | 0 | 0.36937
| 24 | 312 | 0.67912 | 0 | 0.22931
2015-01-14 | 1 | 313 | 0.68763 | 0 | 0.26448
| 2 | 314 | 0.69677 | 0 | 0.29764
| 3 | 315 | 0.69901 | 0 | 0.30619
| 4 | 316 | 0.701 | 0 | 0.30988
| 5 | 317 | 0.70284 | 0 | 0.31303
| 6 | 318 | 0.70454 | 0 | 0.45417
| 7 | 319 | 0.70614 | 0 | 0.53732
| 8 | 320 | 0.70763 | 0 | 0.46598
| 9 | 321 | 0.70902 | 0 | 0.36744
| 10 | 322 | 0.69495 | 0 | 0.39259
| 11 | 323 | 0.63937 | 0 | 0.39896
| 12 | 324 | 0.60341 | 0 | 0.43973
| 13 | 325 | 0.61964 | 0 | 0.44192
| 14 | 326 | 0.63323 | 0 | 0.43703
| 15 | 327 | 0.56583 | 0 | 0.423
| 16 | 328 | 0.39268 | 0 | 0.41901
| 17 | 329 | 0.23852 | 0 | 0.49819
| 18 | 330 | 0.25167 | 0 | 0.59376
| 19 | 331 | 0.29152 | 0 | 0.75378
| 20 | 332 | 0.36872 | 0 | 0.76828
| 21 | 333 | 0.46811 | 0 | 0.75979
| 22 | 334 | 0.52878 | 0 | 0.70982
| 23 | 335 | 0.54442 | 0 | 0.59867
| 24 | 336 | 0.55116 | 0 | 0.41946
2015-01-15 | 1 | 337 | 0.55693 | 0 | 0.40647
| 2 | 338 | 0.56212 | 0 | 0.41268
| 3 | 339 | 0.5729 | 0 | 0.41922
| 4 | 340 | 0.58373 | 0 | 0.42608
| 5 | 341 | 0.58842 | 0 | 0.42905
| 6 | 342 | 0.59936 | 0 | 0.56613
| 7 | 343 | 0.61103 | 0 | 0.64174
| 8 | 344 | 0.6155 | 0 | 0.56644
| 9 | 345 | 0.61951 | 0 | 0.47689
| 10 | 346 | 0.61056 | 0 | 0.48835
| 11 | 347 | 0.58489 | 0 | 0.49015
| 12 | 348 | 0.5776 | 0 | 0.511
| 13 | 349 | 0.59681 | 0 | 0.5126
| 14 | 350 | 0.6146 | 0 | 0.49454
| 15 | 351 | 0.64497 | 0 | 0.52094
| 16 | 352 | 0.67151 | 0 | 0.53447
| 17 | 353 | 0.69103 | 0 | 0.66189
| 18 | 354 | 0.70477 | 0 | 0.75495
| 19 | 355 | 0.71098 | 0 | 0.8714
| 20 | 356 | 0.71657 | 0 | 0.87166
| 21 | 357 | 0.72786 | 0 | 0.85416
| 22 | 358 | 0.73923 | 0 | 0.77282
| 23 | 359 | 0.75118 | 0 | 0.65584
| 24 | 360 | 0.76373 | 0 | 0.47511
2015-01-16 | 1 | 361 | 0.76916 | 0 | 0.47661
| 2 | 362 | 0.76693 | 0 | 0.47807
| 3 | 363 | 0.7639 | 0 | 0.47944
| 4 | 364 | 0.76749 | 0 | 0.48074
| 5 | 365 | 0.7711 | 0 | 0.48198
| 6 | 366 | 0.77454 | 0 | 0.6258
| 7 | 367 | 0.77784 | 0 | 0.70881
| 8 | 368 | 0.78092 | 0 | 0.63316
| 9 | 369 | 0.78385 | 0 | 0.54672
| 10 | 370 | 0.78586 | 0 | 0.56156
| 11 | 371 | 0.7991 | 0 | 0.56332
| 12 | 372 | 0.82387 | 0 | 0.5841
| 13 | 373 | 0.84369 | 0 | 0.58564
| 14 | 374 | 0.8569 | 0 | 0.55634
| 15 | 375 | 0.86014 | 0 | 0.56095
| 16 | 376 | 0.86063 | 0 | 0.52874
| 17 | 377 | 0.86366 | 0 | 0.6161
| 18 | 378 | 0.85507 | 0 | 0.67612
| 19 | 379 | 0.85062 | 0 | 0.77473
| 20 | 380 | 0.85342 | 0 | 0.77002
| 21 | 381 | 0.85617 | 0 | 0.76315
| 22 | 382 | 0.85883 | 0 | 0.70036
| 23 | 383 | 0.86135 | 0 | 0.59199
| 24 | 384 | 0.86373 | 0 | 0.42358
2015-01-17 | 1 | 385 | 0.86599 | 0 | 0.44163
| 2 | 386 | 0.87608 | 0 | 0.45537
| 3 | 387 | 0.8866 | 0 | 0.46628
| 4 | 388 | 0.88954 | 0 | 0.47732
| 5 | 389 | 0.89885 | 0 | 0.48803
| 6 | 390 | 0.90846 | 0 | 0.62969
| 7 | 391 | 0.91169 | 0 | 0.70563
| 8 | 392 | 0.91465 | 0 | 0.63521
| 9 | 393 | 0.91746 | 0 | 0.5543
| 10 | 394 | 0.89892 | 0 | 0.5705
| 11 | 395 | 0.8723 | 0 | 0.57709
| 12 | 396 | 0.81337 | 0 | 0.59923
| 13 | 397 | 0.75993 | 0 | 0.59837
| 14 | 398 | 0.71268 | 0 | 0.56199
| 15 | 399 | 0.6833 | 0 | 0.55869
| 16 | 400 | 0.67468 | 0 | 0.51085
| 17 | 401 | 0.69718 | 0 | 0.57648
| 18 | 402 | 0.72252 | 0 | 0.62192
| 19 | 403 | 0.73381 | 0 | 0.68423
| 20 | 404 | 0.75917 | 0 | 0.63804
| 21 | 405 | 0.79218 | 0 | 0.62218
| 22 | 406 | 0.81732 | 0 | 0.60694
| 23 | 407 | 0.83728 | 0 | 0.52542
| 24 | 408 | 0.85748 | 0 | 0.36231
2015-01-18 | 1 | 409 | 0.87706 | 0 | 0.38685
| 2 | 410 | 0.88319 | 0 | 0.41139
| 3 | 411 | 0.88079 | 0 | 0.43407
| 4 | 412 | 0.89329 | 0 | 0.45261
| 5 | 413 | 0.91271 | 0 | 0.46729
| 6 | 414 | 0.92482 | 0 | 0.61575
| 7 | 415 | 0.93687 | 0 | 0.70278
| 8 | 416 | 0.94233 | 0 | 0.63458
| 9 | 417 | 0.94076 | 0 | 0.54504
| 10 | 418 | 0.90925 | 0 | 0.55232
| 11 | 419 | 0.86816 | 0 | 0.55641
| 12 | 420 | 0.78066 | 0 | 0.5831
| 13 | 421 | 0.68744 | 0 | 0.58706
| 14 | 422 | 0.61353 | 0 | 0.53862
| 15 | 423 | 0.51775 | 0 | 0.52385
| 16 | 424 | 0.43325 | 0 | 0.48381
| 17 | 425 | 0.43929 | 0 | 0.51962
| 18 | 426 | 0.55163 | 0 | 0.5914
| 19 | 427 | 0.61203 | 0 | 0.74589
| 20 | 428 | 0.64709 | 0 | 0.71195
| 21 | 429 | 0.69197 | 0 | 0.68056
| 22 | 430 | 0.73686 | 0 | 0.65073
| 23 | 431 | 0.77836 | 0 | 0.55701
| 24 | 432 | 0.81227 | 0 | 0.3882
2015-01-19 | 1 | 433 | 0.83911 | 0 | 0.40609
| 2 | 434 | 0.85769 | 0 | 0.42723
| 3 | 435 | 0.87557 | 0 | 0.44425
| 4 | 436 | 0.89215 | 0 | 0.45814
| 5 | 437 | 0.89577 | 0 | 0.47154
| 6 | 438 | 0.89156 | 0 | 0.61915
| 7 | 439 | 0.89905 | 0 | 0.70544
| 8 | 440 | 0.91282 | 0 | 0.63701
| 9 | 441 | 0.92006 | 0 | 0.5469
| 10 | 442 | 0.8665 | 0 | 0.55365
| 11 | 443 | 0.80443 | 0 | 0.5573
| 12 | 444 | 0.73118 | 0 | 0.58355
| 13 | 445 | 0.58343 | 0 | 0.5871
| 14 | 446 | 0.5577 | 0 | 0.56764
| 15 | 447 | 0.63055 | 0 | 0.57193
| 16 | 448 | 0.56845 | 0 | 0.54314
| 17 | 449 | 0.54608 | 0 | 0.63232
| 18 | 450 | 0.63173 | 0 | 0.70074
| 19 | 451 | 0.66983 | 0 | 0.80583
| 20 | 452 | 0.69444 | 0 | 0.80883
| 21 | 453 | 0.72717 | 0 | 0.798
| 22 | 454 | 0.76584 | 0 | 0.72613
| 23 | 455 | 0.79696 | 0 | 0.61345
| 24 | 456 | 0.82238 | 0 | 0.43675
2015-01-20 | 1 | 457 | 0.8469 | 0 | 0.44234
| 2 | 458 | 0.86391 | 0 | 0.44694
| 3 | 459 | 0.88044 | 0 | 0.4563
| 4 | 460 | 0.89658 | 0 | 0.46604
| 5 | 461 | 0.89917 | 0 | 0.47557
| 6 | 462 | 0.894 | 0 | 0.62051
| 7 | 463 | 0.90067 | 0 | 0.70012
| 8 | 464 | 0.91365 | 0 | 0.62859
| 9 | 465 | 0.92014 | 0 | 0.52968
| 10 | 466 | 0.9196 | 0 | 0.54724
| 11 | 467 | 0.89239 | 0 | 0.55248
| 12 | 468 | 0.83971 | 0 | 0.59259
| 13 | 469 | 0.7896 | 0 | 0.59063
| 14 | 470 | 0.75772 | 0 | 0.52567
| 15 | 471 | 0.7402 | 0 | 0.49256
| 16 | 472 | 0.74569 | 0 | 0.50522
| 17 | 473 | 0.76092 | 0 | 0.55345
| 18 | 474 | 0.76967 | 0 | 0.62878
| 19 | 475 | 0.77308 | 0 | 0.76588
| 20 | 476 | 0.78325 | 0 | 0.76773
| 21 | 477 | 0.79347 | 0 | 0.75774
| 22 | 478 | 0.8019 | 0 | 0.70551
| 23 | 479 | 0.81902 | 0 | 0.59233
| 24 | 480 | 0.83683 | 0 | 0.41464
2015-01-21 | 1 | 481 | 0.85427 | 0 | 0.40441
| 2 | 482 | 0.8664 | 0 | 0.41347
| 3 | 483 | 0.87071 | 0 | 0.42319
| 4 | 484 | 0.88118 | 0 | 0.43271
| 5 | 485 | 0.8852 | 0 | 0.44291
| 6 | 486 | 0.88227 | 0 | 0.58804
| 7 | 487 | 0.89187 | 0 | 0.66781
| 8 | 488 | 0.89513 | 0 | 0.59609
| 9 | 489 | 0.89154 | 0 | 0.50086
| 10 | 490 | 0.7727 | 0 | 0.52672
| 11 | 491 | 0.71214 | 0 | 0.53716
| 12 | 492 | 0.7353 | 0 | 0.58151
| 13 | 493 | 0.69789 | 0 | 0.58859
| 14 | 494 | 0.67866 | 0 | 0.56812
| 15 | 495 | 0.66711 | 0 | 0.47406
| 16 | 496 | 0.6705 | 0 | 0.3773
| 17 | 497 | 0.68728 | 0 | 0.35817
| 18 | 498 | 0.69689 | 0 | 0.40692
| 19 | 499 | 0.69938 | 0 | 0.55605
| 20 | 500 | 0.70775 | 0 | 0.58909
| 21 | 501 | 0.7241 | 0 | 0.60809
| 22 | 502 | 0.74067 | 0 | 0.59803
| 23 | 503 | 0.75845 | 0 | 0.50839
| 24 | 504 | 0.77586 | 0 | 0.34598
2015-01-22 | 1 | 505 | 0.79452 | 0 | 0.34519
| 2 | 506 | 0.80702 | 0 | 0.3666
| 3 | 507 | 0.8116 | 0 | 0.3847
| 4 | 508 | 0.82173 | 0 | 0.40291
| 5 | 509 | 0.83248 | 0 | 0.41677
| 6 | 510 | 0.84474 | 0 | 0.56513
| 7 | 511 | 0.86383 | 0 | 0.65704
| 8 | 512 | 0.87486 | 0 | 0.59493
| 9 | 513 | 0.8878 | 0 | 0.51716
| 10 | 514 | 0.85037 | 0 | 0.5414
| 11 | 515 | 0.67829 | 0 | 0.55247
| 12 | 516 | 0.5013 | 0 | 0.58143
| 13 | 517 | 0.34067 | 0 | 0.5835
| 14 | 518 | 0.27281 | 0 | 0.47753
| 15 | 519 | 0.28326 | 0 | 0.38899
| 16 | 520 | 0.34371 | 0 | 0.28543
| 17 | 521 | 0.41352 | 0 | 0.35343
| 18 | 522 | 0.50027 | 0 | 0.43115
| 19 | 523 | 0.54583 | 0 | 0.54289
| 20 | 524 | 0.58215 | 0 | 0.54577
| 21 | 525 | 0.61576 | 0 | 0.57841
| 22 | 526 | 0.65492 | 0 | 0.58636
| 23 | 527 | 0.68804 | 0 | 0.50389
| 24 | 528 | 0.72134 | 0 | 0.34534
2015-01-23 | 1 | 529 | 0.74671 | 0 | 0.36574
| 2 | 530 | 0.7651 | 0 | 0.3834
| 3 | 531 | 0.7919 | 0 | 0.39964
| 4 | 532 | 0.81961 | 0 | 0.41134
| 5 | 533 | 0.84476 | 0 | 0.42599
| 6 | 534 | 0.87158 | 0 | 0.57873
| 7 | 535 | 0.89185 | 0 | 0.66575
| 8 | 536 | 0.90976 | 0 | 0.59746
| 9 | 537 | 0.91355 | 0 | 0.51415
| 10 | 538 | 0.75476 | 0 | 0.53139
| 11 | 539 | 0.55774 | 0 | 0.54219
| 12 | 540 | 0.36828 | 0 | 0.5683
| 13 | 541 | 0.27942 | 0 | 0.57043
| 14 | 542 | 0.26456 | 0 | 0.50796
| 15 | 543 | 0.2592 | 0 | 0.49171
| 16 | 544 | 0.26447 | 0 | 0.45959
| 17 | 545 | 0.35922 | 0 | 0.55452
| 18 | 546 | 0.51398 | 0 | 0.63494
| 19 | 547 | 0.57265 | 0 | 0.758
| 20 | 548 | 0.61603 | 0 | 0.77728
| 21 | 549 | 0.65336 | 0 | 0.78093
| 22 | 550 | 0.68565 | 0 | 0.72317
| 23 | 551 | 0.71536 | 0 | 0.61576
| 24 | 552 | 0.73677 | 0 | 0.4392
2015-01-24 | 1 | 553 | 0.76356 | 0 | 0.44408
| 2 | 554 | 0.78998 | 0 | 0.45236
| 3 | 555 | 0.80783 | 0 | 0.46087
| 4 | 556 | 0.82424 | 0 | 0.46496
| 5 | 557 | 0.83927 | 0 | 0.46867
| 6 | 558 | 0.85328 | 0 | 0.61398
| 7 | 559 | 0.87303 | 0 | 0.69825
| 8 | 560 | 0.88574 | 0 | 0.62438
| 9 | 561 | 0.88963 | 0 | 0.53996
| 10 | 562 | 0.81041 | 0 | 0.55699
| 11 | 563 | 0.74564 | 0 | 0.56738
| 12 | 564 | 0.68688 | 0 | 0.60104
| 13 | 565 | 0.64728 | 0 | 0.6128
| 14 | 566 | 0.63736 | 0 | 0.53176
| 15 | 567 | 0.6527 | 0 | 0.44315
| 16 | 568 | 0.68796 | 0 | 0.39882
| 17 | 569 | 0.72971 | 0 | 0.46314
| 18 | 570 | 0.76425 | 0 | 0.57248
| 19 | 571 | 0.7773 | 0 | 0.70513
| 20 | 572 | 0.78773 | 0 | 0.72891
| 21 | 573 | 0.79666 | 0 | 0.73137
| 22 | 574 | 0.81181 | 0 | 0.67852
| 23 | 575 | 0.82737 | 0 | 0.57212
| 24 | 576 | 0.83486 | 0 | 0.39984
2015-01-25 | 1 | 577 | 0.84164 | 0 | 0.40894
| 2 | 578 | 0.85447 | 0 | 0.4183
| 3 | 579 | 0.86729 | 0 | 0.42707
| 4 | 580 | 0.87348 | 0 | 0.4316
| 5 | 581 | 0.88648 | 0 | 0.43936
| 6 | 582 | 0.90011 | 0 | 0.58532
| 7 | 583 | 0.91912 | 0 | 0.66652
| 8 | 584 | 0.94563 | 0 | 0.59287
| 9 | 585 | 0.96714 | 0 | 0.50902
| 10 | 586 | 0.85395 | 0 | 0.52952
| 11 | 587 | 0.6568 | 0 | 0.53313
| 12 | 588 | 0.57572 | 0 | 0.55197
| 13 | 589 | 0.48011 | 0 | 0.55044
| 14 | 590 | 0.5231 | 0 | 0.51288
| 15 | 591 | 0.55599 | 0 | 0.50585
| 16 | 592 | 0.59948 | 0 | 0.47934
| 17 | 593 | 0.63904 | 0 | 0.57054
| 18 | 594 | 0.68256 | 0 | 0.63899
| 19 | 595 | 0.69747 | 0 | 0.7441
| 20 | 596 | 0.71573 | 0 | 0.74707
| 21 | 597 | 0.73238 | 0 | 0.74327
| 22 | 598 | 0.7495 | 0 | 0.68204
| 23 | 599 | 0.76554 | 0 | 0.57783
| 24 | 600 | 0.77384 | 0 | 0.40645
2015-01-26 | 1 | 601 | 0.78803 | 0 | 0.42568
| 2 | 602 | 0.80204 | 0 | 0.44516
| 3 | 603 | 0.80924 | 0 | 0.46201
| 4 | 604 | 0.81584 | 0 | 0.47791
| 5 | 605 | 0.82988 | 0 | 0.49012
| 6 | 606 | 0.84986 | 0 | 0.64132
| 7 | 607 | 0.85646 | 0 | 0.72756
| 8 | 608 | 0.85588 | 0 | 0.65872
| 9 | 609 | 0.85308 | 0 | 0.57186
| 10 | 610 | 0.81942 | 0 | 0.58217
| 11 | 611 | 0.7715 | 0 | 0.58955
| 12 | 612 | 0.72301 | 0 | 0.61255
| 13 | 613 | 0.67659 | 0 | 0.61254
| 14 | 614 | 0.64476 | 0 | 0.56607
| 15 | 615 | 0.62727 | 0 | 0.54093
| 16 | 616 | 0.6327 | 0 | 0.47579
| 17 | 617 | 0.66081 | 0 | 0.52899
| 18 | 618 | 0.68901 | 0 | 0.56219
| 19 | 619 | 0.70791 | 0 | 0.63853
| 20 | 620 | 0.72782 | 0 | 0.59085
| 21 | 621 | 0.763 | 0 | 0.59913
| 22 | 622 | 0.79864 | 0 | 0.59016
| 23 | 623 | 0.82947 | 0 | 0.4969
| 24 | 624 | 0.85854 | 0 | 0.33032
2015-01-27 | 1 | 625 | 0.88088 | 0 | 0.34026
| 2 | 626 | 0.90447 | 0 | 0.34586
| 3 | 627 | 0.92091 | 0 | 0.35465
| 4 | 628 | 0.9363 | 0 | 0.36677
| 5 | 629 | 0.94483 | 0 | 0.37858
| 6 | 630 | 0.94616 | 0 | 0.53583
| 7 | 631 | 0.95968 | 0 | 0.63745
| 8 | 632 | 0.9667 | 0 | 0.57803
| 9 | 633 | 0.96668 | 0 | 0.49079
| 10 | 634 | 0.91671 | 0 | 0.52406
| 11 | 635 | 0.83568 | 0 | 0.53377
| 12 | 636 | 0.71652 | 0 | 0.57427
| 13 | 637 | 0.60057 | 0 | 0.56951
| 14 | 638 | 0.50427 | 0 | 0.46397
| 15 | 639 | 0.43414 | 0 | 0.32558
| 16 | 640 | 0.34692 | 0 | 0.23042
| 17 | 641 | 0.39713 | 0 | 0.28026
| 18 | 642 | 0.52092 | 0 | 0.35392
| 19 | 643 | 0.55986 | 0 | 0.48998
| 20 | 644 | 0.58855 | 0 | 0.48749
| 21 | 645 | 0.60674 | 0 | 0.47176
| 22 | 646 | 0.61699 | 0 | 0.44788
| 23 | 647 | 0.63306 | 0 | 0.36957
| 24 | 648 | 0.65524 | 0 | 0.22064
2015-01-28 | 1 | 649 | 0.67684 | 0 | 0.23572
| 2 | 650 | 0.7115 | 0 | 0.26591
| 3 | 651 | 0.75605 | 0 | 0.29166
| 4 | 652 | 0.78869 | 0 | 0.31381
| 5 | 653 | 0.81406 | 0 | 0.33496
| 6 | 654 | 0.83986 | 0 | 0.49362
| 7 | 655 | 0.85763 | 0 | 0.58788
| 8 | 656 | 0.86161 | 0 | 0.52686
| 9 | 657 | 0.8529 | 0 | 0.43803
| 10 | 658 | 0.65984 | 0 | 0.46977
| 11 | 659 | 0.40669 | 0 | 0.48275
| 12 | 660 | 0.23261 | 0 | 0.52538
| 13 | 661 | 0.19814 | 0 | 0.5234
| 14 | 662 | 0.17586 | 0 | 0.45859
| 15 | 663 | 0.16241 | 0 | 0.36349
| 16 | 664 | 0.15785 | 0 | 0.23635
| 17 | 665 | 0.16412 | 0 | 0.26883
| 18 | 666 | 0.2256 | 0 | 0.34364
| 19 | 667 | 0.29189 | 0 | 0.47904
| 20 | 668 | 0.35287 | 0 | 0.47665
| 21 | 669 | 0.4155 | 0 | 0.45976
| 22 | 670 | 0.47074 | 0 | 0.41998
| 23 | 671 | 0.51784 | 0 | 0.33765
| 24 | 672 | 0.55835 | 0 | 0.18901
2015-01-29 | 1 | 673 | 0.59704 | 0 | 0.20082
| 2 | 674 | 0.63428 | 0 | 0.21989
| 3 | 675 | 0.66538 | 0 | 0.23057
| 4 | 676 | 0.69509 | 0 | 0.23993
| 5 | 677 | 0.71754 | 0 | 0.25212
| 6 | 678 | 0.74056 | 0 | 0.40174
| 7 | 679 | 0.76431 | 0 | 0.48626
| 8 | 680 | 0.77218 | 0 | 0.41888
| 9 | 681 | 0.76855 | 0 | 0.34123
| 10 | 682 | 0.65 | 0 | 0.36443
| 11 | 683 | 0.47602 | 0 | 0.37817
| 12 | 684 | 0.24344 | 0 | 0.41132
| 13 | 685 | 0.17723 | 0 | 0.42492
| 14 | 686 | 0.15705 | 0 | 0.40484
| 15 | 687 | 0.1424 | 0 | 0.39892
| 16 | 688 | 0.13801 | 0 | 0.37157
| 17 | 689 | 0.14218 | 0 | 0.46859
| 18 | 690 | 0.17456 | 0 | 0.54483
| 19 | 691 | 0.23349 | 0 | 0.65723
| 20 | 692 | 0.29501 | 0 | 0.66491
| 21 | 693 | 0.35165 | 0 | 0.66131
| 22 | 694 | 0.38654 | 0 | 0.60575
| 23 | 695 | 0.40608 | 0 | 0.4976
| 24 | 696 | 0.4232 | 0 | 0.32109
2015-01-30 | 1 | 697 | 0.4455 | 0 | 0.32997
| 2 | 698 | 0.46621 | 0 | 0.33862
| 3 | 699 | 0.47949 | 0 | 0.34683
| 4 | 700 | 0.49756 | 0 | 0.35513
| 5 | 701 | 0.52294 | 0 | 0.36267
| 6 | 702 | 0.54785 | 0 | 0.14689
| 7 | 703 | 0.57299 | 0 | 0.22415
| 8 | 704 | 0.59857 | 0 | 0.14689
| 9 | 705 | 0.62345 | 0 | 0.055364
| 10 | 706 | 0.62177 | 0 | 0.064945
| 11 | 707 | 0.57589 | 0 | 0.064945
| 12 | 708 | 0.52587 | 0 | 0.084107
| 13 | 709 | 0.49009 | 0 | 0.084107
| 14 | 710 | 0.47252 | 0 | 0.064945
| 15 | 711 | 0.46835 | 0 | 0.084107
| 16 | 712 | 0.4824 | 0 | 0.084107
| 17 | 713 | 0.51088 | 0 | 0.20069
| 18 | 714 | 0.54945 | 0 | 0.28653
| 19 | 715 | 0.56114 | 0 | 0.4012
| 20 | 716 | 0.57168 | 0 | 0.4012
| 21 | 717 | 0.58791 | 0 | 0.38204
| 22 | 718 | 0.60374 | 0 | 0.30539
| 23 | 719 | 0.61875 | 0 | 0.19085
| 24 | 720 | 0.63394 | 0 | 0.0085844
2015-01-31 | 1 | 721 | 0.64773 | 0 | 0.0085844
| 2 | 722 | 0 | 0 | 0.0085844
| 3 | 723 | 0 | 0 | 0.0085844
| 4 | 724 | 0 | 0 | 0.0085844
| 5 | 725 | 0 | 0 | 0.0085844
| 6 | 726 | 0 | 0 | 0.14689
| 7 | 727 | 0 | 0 | 0.22415
| 8 | 728 | 0 | 0 | 0.14689
| 9 | 729 | 0 | 0 | 0.055364
| 10 | 730 | 0 | 0 | 0.064945
| 11 | 731 | 0 | 0 | 0.064945
| 12 | 732 | 0 | 0 | 0.084107
| 13 | 733 | 0 | 0 | 0.084107
| 14 | 734 | 0 | 0 | 0.064945
| 15 | 735 | 0 | 0 | 0.084107
| 16 | 736 | 0 | 0 | 0.084107
| 17 | 737 | 0 | 0 | 0.20069
| 18 | 738 | 0 | 0 | 0.28653
| 19 | 739 | 0 | 0 | 0.4012
| 20 | 740 | 0 | 0 | 0.4012
| 21 | 741 | 0 | 0 | 0.38204
| 22 | 742 | 0 | 0 | 0.30539
| 23 | 743 | 0 | 0 | 0.19085
| 24 | 744 | 0 | 0 | 0.0085844
2015-02-01 | 1 | 745 | 0 | 0 | 0.0085844
| 2 | 746 | 0 | 0 | 0.0085844
| 3 | 747 | 0 | 0 | 0.0085844
| 4 | 748 | 0 | 0 | 0.0085844
| 5 | 749 | 0 | 0 | 0.0085844
| 6 | 750 | 0 | 0 | 0.14689
| 7 | 751 | 0 | 0 | 0.22415
| 8 | 752 | 0 | 0 | 0.14689
| 9 | 753 | 0 | 0 | 0.055364
| 10 | 754 | 0 | 0 | 0.064945
| 11 | 755 | 0 | 0 | 0.064945
| 12 | 756 | 0 | 0 | 0.084107
| 13 | 757 | 0 | 0 | 0.084107
| 14 | 758 | 0 | 0 | 0.064945
| 15 | 759 | 0 | 0 | 0.084107
| 16 | 760 | 0 | 0 | 0.084107
| 17 | 761 | 0 | 0 | 0.20069
| 18 | 762 | 0 | 0 | 0.28653
| 19 | 763 | 0 | 0 | 0.4012
| 20 | 764 | 0 | 0 | 0.4012
| 21 | 765 | 0 | 0 | 0.38204
| 22 | 766 | 0 | 0 | 0.30539
| 23 | 767 | 0 | 0 | 0.19085
| 24 | 768 | 0 | 0 | 0.0085844
2015-02-02 | 1 | 769 | 0 | 0 | 0.0085844
| 2 | 770 | 0 | 0 | 0.0085844
| 3 | 771 | 0 | 0 | 0.0085844
| 4 | 772 | 0 | 0 | 0.0085844
| 5 | 773 | 0 | 0 | 0.0085844
| 6 | 774 | 0 | 0 | 0.14689
| 7 | 775 | 0 | 0 | 0.22415
| 8 | 776 | 0 | 0 | 0.14689
| 9 | 777 | 0 | 0 | 0.055364
| 10 | 778 | 0 | 0 | 0.064945
| 11 | 779 | 0 | 0 | 0.064945
| 12 | 780 | 0 | 0 | 0.084107
| 13 | 781 | 0 | 0 | 0.084107
| 14 | 782 | 0 | 0 | 0.064945
| 15 | 783 | 0 | 0 | 0.084107
| 16 | 784 | 0 | 0 | 0.084107
| 17 | 785 | 0 | 0 | 0.20069
| 18 | 786 | 0 | 0 | 0.28653
| 19 | 787 | 0 | 0 | 0.4012
| 20 | 788 | 0 | 0 | 0.4012
| 21 | 789 | 0 | 0 | 0.38204
| 22 | 790 | 0 | 0 | 0.30539
| 23 | 791 | 0 | 0 | 0.19085
| 24 | 792 | 0 | 0 | 0.0085844
2015-02-03 | 1 | 793 | 0 | 0 | 0.0085844
| 2 | 794 | 0 | 0 | 0.0085844
| 3 | 795 | 0 | 0 | 0.0085844
| 4 | 796 | 0 | 0 | 0.0085844
| 5 | 797 | 0 | 0 | 0.0085844
| 6 | 798 | 0 | 0 | 0.14689
| 7 | 799 | 0 | 0 | 0.22415
| 8 | 800 | 0 | 0 | 0.14689
| 9 | 801 | 0 | 0 | 0.045783
| 10 | 802 | 0 | 0 | 0.064945
| 11 | 803 | 0 | 0 | 0.064945
| 12 | 804 | 0 | 0 | 0.10327
| 13 | 805 | 0 | 0 | 0.10327
| 14 | 806 | 0 | 0 | 0.10327
| 15 | 807 | 0 | 0 | 0.10327
| 16 | 808 | 0 | 0 | 0.10327
| 17 | 809 | 0 | 0 | 0.17194
| 18 | 810 | 0 | 0 | 0.25779
| 19 | 811 | 0 | 0 | 0.4012
| 20 | 812 | 0 | 0 | 0.4012
| 21 | 813 | 0 | 0 | 0.38204
| 22 | 814 | 0 | 0 | 0.32455
| 23 | 815 | 0 | 0 | 0.21001
| 24 | 816 | 0 | 0 | 0.027746
2015-02-04 | 1 | 817 | 0 | 0 | 0.0085844
| 2 | 818 | 0 | 0 | 0.0085844
| 3 | 819 | 0 | 0 | 0.0085844
| 4 | 820 | 0 | 0 | 0.0085844
| 5 | 821 | 0 | 0 | 0.0085844
| 6 | 822 | 0 | 0 | 0.14689
| 7 | 823 | 0 | 0 | 0.22415
| 8 | 824 | 0 | 0 | 0.14689
| 9 | 825 | 0 | 0 | 0.045783
| 10 | 826 | 0 | 0 | 0.064945
| 11 | 827 | 0 | 0 | 0.064945
| 12 | 828 | 0 | 0 | 0.10327
| 13 | 829 | 0 | 0 | 0.10327
| 14 | 830 | 0 | 0 | 0.10327
| 15 | 831 | 0 | 0 | 0.10327
| 16 | 832 | 0 | 0 | 0.10327
| 17 | 833 | 0 | 0 | 0.17194
| 18 | 834 | 0 | 0 | 0.25779
| 19 | 835 | 0 | 0 | 0.4012
| 20 | 836 | 0 | 0 | 0.4012
| 21 | 837 | 0 | 0 | 0.38204
| 22 | 838 | 0 | 0 | 0.32455
| 23 | 839 | 0 | 0 | 0.21001
| 24 | 840 | 0 | 0 | 0.027746
2015-02-05 | 1 | 841 | 0 | 0 | 0.0085844
| 2 | 842 | 0 | 0 | 0.0085844
| 3 | 843 | 0 | 0 | 0.0085844
| 4 | 844 | 0 | 0 | 0.0085844
| 5 | 845 | 0 | 0 | 0.0085844
| 6 | 846 | 0 | 0 | 0.14689
| 7 | 847 | 0 | 0 | 0.22415
| 8 | 848 | 0 | 0 | 0.14689
| 9 | 849 | 0 | 0 | 0.055364
| 10 | 850 | 0 | 0 | 0.064945
| 11 | 851 | 0 | 0 | 0.064945
| 12 | 852 | 0 | 0 | 0.084107
| 13 | 853 | 0 | 0 | 0.084107
| 14 | 854 | 0 | 0 | 0.064945
| 15 | 855 | 0 | 0 | 0.084107
| 16 | 856 | 0 | 0 | 0.084107
| 17 | 857 | 0 | 0 | 0.20069
| 18 | 858 | 0 | 0 | 0.28653
| 19 | 859 | 0 | 0 | 0.4012
| 20 | 860 | 0 | 0 | 0.4012
| 21 | 861 | 0 | 0 | 0.38204
| 22 | 862 | 0 | 0 | 0.30539
| 23 | 863 | 0 | 0 | 0.19085
| 24 | 864 | 0 | 0 | 0.0085844
2015-02-06 | 1 | 865 | 0 | 0 | 0.0085844
| 2 | 866 | 0 | 0 | 0.0085844
| 3 | 867 | 0 | 0 | 0.0085844
| 4 | 868 | 0 | 0 | 0.0085844
| 5 | 869 | 0 | 0 | 0.0085844
| 6 | 870 | 0 | 0 | 0.14689
| 7 | 871 | 0 | 0 | 0.22415
| 8 | 872 | 0 | 0 | 0.14689
| 9 | 873 | 0 | 0 | 0.055364
| 10 | 874 | 0 | 0 | 0.064945
| 11 | 875 | 0 | 0 | 0.064945
| 12 | 876 | 0 | 0 | 0.084107
| 13 | 877 | 0 | 0 | 0.084107
| 14 | 878 | 0 | 0 | 0.064945
| 15 | 879 | 0 | 0 | 0.084107
| 16 | 880 | 0 | 0 | 0.084107
| 17 | 881 | 0 | 0 | 0.20069
| 18 | 882 | 0 | 0 | 0.28653
| 19 | 883 | 0 | 0 | 0.4012
| 20 | 884 | 0 | 0 | 0.4012
| 21 | 885 | 0 | 0 | 0.38204
| 22 | 886 | 0 | 0 | 0.30539
| 23 | 887 | 0 | 0 | 0.19085
| 24 | 888 | 0 | 0 | 0.0085844
2015-02-07 | 1 | 889 | 0 | 0 | 0.0085844
| 2 | 890 | 0 | 0 | 0.0085844
| 3 | 891 | 0 | 0 | 0.0085844
| 4 | 892 | 0 | 0 | 0.0085844
| 5 | 893 | 0 | 0 | 0.0085844
| 6 | 894 | 0 | 0 | 0.14689
| 7 | 895 | 0 | 0 | 0.22415
| 8 | 896 | 0 | 0 | 0.14689
| 9 | 897 | 0 | 0 | 0.055364
| 10 | 898 | 0 | 0 | 0.064945
| 11 | 899 | 0 | 0 | 0.064945
| 12 | 900 | 0 | 0 | 0.084107
| 13 | 901 | 0 | 0 | 0.084107
| 14 | 902 | 0 | 0 | 0.064945
| 15 | 903 | 0 | 0 | 0.084107
| 16 | 904 | 0 | 0 | 0.084107
| 17 | 905 | 0 | 0 | 0.20069
| 18 | 906 | 0 | 0 | 0.28653
| 19 | 907 | 0 | 0 | 0.4012
| 20 | 908 | 0 | 0 | 0.4012
| 21 | 909 | 0 | 0 | 0.38204
| 22 | 910 | 0 | 0 | 0.30539
| 23 | 911 | 0 | 0 | 0.19085
| 24 | 912 | 0 | 0 | 0.0085844
2015-02-08 | 1 | 913 | 0 | 0 | 0.0085844
| 2 | 914 | 0 | 0 | 0.0085844
| 3 | 915 | 0 | 0 | 0.0085844
| 4 | 916 | 0 | 0 | 0.0085844
| 5 | 917 | 0 | 0 | 0.0085844
| 6 | 918 | 0 | 0 | 0.14689
| 7 | 919 | 0 | 0 | 0.22415
| 8 | 920 | 0 | 0 | 0.14689
| 9 | 921 | 0 | 0 | 0.055364
| 10 | 922 | 0 | 0 | 0.064945
| 11 | 923 | 0 | 0 | 0.064945
| 12 | 924 | 0 | 0 | 0.084107
| 13 | 925 | 0 | 0 | 0.084107
| 14 | 926 | 0 | 0 | 0.064945
| 15 | 927 | 0 | 0 | 0.084107
| 16 | 928 | 0 | 0 | 0.084107
| 17 | 929 | 0 | 0 | 0.20069
| 18 | 930 | 0 | 0 | 0.28653
| 19 | 931 | 0 | 0 | 0.4012
| 20 | 932 | 0 | 0 | 0.4012
| 21 | 933 | 0 | 0 | 0.38204
| 22 | 934 | 0 | 0 | 0.30539
| 23 | 935 | 0 | 0 | 0.19085
| 24 | 936 | 0 | 0 | 0.0085844
2015-02-09 | 1 | 937 | 0 | 0 | 0.0085844
| 2 | 938 | 0 | 0 | 0.0085844
| 3 | 939 | 0 | 0 | 0.0085844
| 4 | 940 | 0 | 0 | 0.0085844
| 5 | 941 | 0 | 0 | 0.0085844
| 6 | 942 | 0 | 0 | 0.14689
| 7 | 943 | 0 | 0 | 0.22415
| 8 | 944 | 0 | 0 | 0.14689
| 9 | 945 | 0 | 0 | 0.055364
| 10 | 946 | 0 | 0 | 0.064945
| 11 | 947 | 0 | 0 | 0.064945
| 12 | 948 | 0 | 0 | 0.084107
| 13 | 949 | 0 | 0 | 0.084107
| 14 | 950 | 0 | 0 | 0.064945
| 15 | 951 | 0 | 0 | 0.084107
| 16 | 952 | 0 | 0 | 0.084107
| 17 | 953 | 0 | 0 | 0.20069
| 18 | 954 | 0 | 0 | 0.28653
| 19 | 955 | 0 | 0 | 0.4012
| 20 | 956 | 0 | 0 | 0.4012
| 21 | 957 | 0 | 0 | 0.38204
| 22 | 958 | 0 | 0 | 0.30539
| 23 | 959 | 0 | 0 | 0.19085
| 24 | 960 | 0 | 0 | 0.0085844
2015-02-10 | 1 | 961 | 0 | 0 | 0.0085844
| 2 | 962 | 0 | 0 | 0.0085844
| 3 | 963 | 0 | 0 | 0.0085844
| 4 | 964 | 0 | 0 | 0.0085844
| 5 | 965 | 0 | 0 | 0.0085844
| 6 | 966 | 0 | 0 | 0.14689
| 7 | 967 | 0 | 0 | 0.22415
| 8 | 968 | 0 | 0 | 0.14689
| 9 | 969 | 0 | 0 | 0.045783
| 10 | 970 | 0 | 0 | 0.064945
| 11 | 971 | 0 | 0 | 0.064945
| 12 | 972 | 0 | 0 | 0.10327
| 13 | 973 | 0 | 0 | 0.10327
| 14 | 974 | 0 | 0 | 0.10327
| 15 | 975 | 0 | 0 | 0.10327
| 16 | 976 | 0 | 0 | 0.10327
| 17 | 977 | 0 | 0 | 0.17194
| 18 | 978 | 0 | 0 | 0.25779
| 19 | 979 | 0 | 0 | 0.4012
| 20 | 980 | 0 | 0 | 0.4012
| 21 | 981 | 0 | 0 | 0.38204
| 22 | 982 | 0 | 0 | 0.32455
| 23 | 983 | 0 | 0 | 0.21001
| 24 | 984 | 0 | 0 | 0.027746
2015-02-11 | 1 | 985 | 0 | 0 | 0.0085844
| 2 | 986 | 0 | 0 | 0.0085844
| 3 | 987 | 0 | 0 | 0.0085844
| 4 | 988 | 0 | 0 | 0.0085844
| 5 | 989 | 0 | 0 | 0.0085844
| 6 | 990 | 0 | 0 | 0.14689
| 7 | 991 | 0 | 0 | 0.22415
| 8 | 992 | 0 | 0 | 0.14689
| 9 | 993 | 0 | 0 | 0.045783
| 10 | 994 | 0 | 0 | 0.064945
| 11 | 995 | 0 | 0 | 0.064945
| 12 | 996 | 0 | 0 | 0.10327
| 13 | 997 | 0 | 0 | 0.10327
| 14 | 998 | 0 | 0 | 0.10327
| 15 | 999 | 0 | 0 | 0.10327
| 16 | 1000 | 0 | 0 | 0.10327
| 17 | 1001 | 0 | 0 | 0.17194
| 18 | 1002 | 0 | 0 | 0.25779
| 19 | 1003 | 0 | 0 | 0.4012
| 20 | 1004 | 0 | 0 | 0.4012
| 21 | 1005 | 0 | 0 | 0.38204
| 22 | 1006 | 0 | 0 | 0.32455
| 23 | 1007 | 0 | 0 | 0.21001
| 24 | 1008 | 0 | 0 | 0.027746
2015-02-12 | 1 | 1009 | 0 | 0 | 0.0085844
| 2 | 1010 | 0 | 0 | 0.0085844
| 3 | 1011 | 0 | 0 | 0.0085844
| 4 | 1012 | 0 | 0 | 0.0085844
| 5 | 1013 | 0 | 0 | 0.0085844
| 6 | 1014 | 0 | 0 | 0.14689
| 7 | 1015 | 0 | 0 | 0.22415
| 8 | 1016 | 0 | 0 | 0.14689
| 9 | 1017 | 0 | 0 | 0.055364
| 10 | 1018 | 0 | 0 | 0.064945
| 11 | 1019 | 0 | 0 | 0.064945
| 12 | 1020 | 0 | 0 | 0.084107
| 13 | 1021 | 0 | 0 | 0.084107
| 14 | 1022 | 0 | 0 | 0.064945
| 15 | 1023 | 0 | 0 | 0.084107
| 16 | 1024 | 0 | 0 | 0.084107
| 17 | 1025 | 0 | 0 | 0.20069
| 18 | 1026 | 0 | 0 | 0.28653
| 19 | 1027 | 0 | 0 | 0.4012
| 20 | 1028 | 0 | 0 | 0.4012
| 21 | 1029 | 0 | 0 | 0.38204
| 22 | 1030 | 0 | 0 | 0.30539
| 23 | 1031 | 0 | 0 | 0.19085
| 24 | 1032 | 0 | 0 | 0.0085844
2015-02-13 | 1 | 1033 | 0 | 0 | 0.0085844
| 2 | 1034 | 0 | 0 | 0.0085844
| 3 | 1035 | 0 | 0 | 0.0085844
| 4 | 1036 | 0 | 0 | 0.0085844
| 5 | 1037 | 0 | 0 | 0.0085844
| 6 | 1038 | 0 | 0 | 0.14689
| 7 | 1039 | 0 | 0 | 0.22415
| 8 | 1040 | 0 | 0 | 0.14689
| 9 | 1041 | 0 | 0 | 0.055364
| 10 | 1042 | 0 | 0 | 0.064945
| 11 | 1043 | 0 | 0 | 0.064945
| 12 | 1044 | 0 | 0 | 0.084107
| 13 | 1045 | 0 | 0 | 0.084107
| 14 | 1046 | 0 | 0 | 0.064945
| 15 | 1047 | 0 | 0 | 0.084107
| 16 | 1048 | 0 | 0 | 0.084107
| 17 | 1049 | 0 | 0 | 0.20069
| 18 | 1050 | 0 | 0 | 0.28653
| 19 | 1051 | 0 | 0 | 0.4012
| 20 | 1052 | 0 | 0 | 0.4012
| 21 | 1053 | 0 | 0 | 0.38204
| 22 | 1054 | 0 | 0 | 0.30539
| 23 | 1055 | 0 | 0 | 0.19085
| 24 | 1056 | 0 | 0 | 0.0085844
2015-02-14 | 1 | 1057 | 0 | 0 | 0.0085844
| 2 | 1058 | 0 | 0 | 0.0085844
| 3 | 1059 | 0 | 0 | 0.0085844
| 4 | 1060 | 0 | 0 | 0.0085844
| 5 | 1061 | 0 | 0 | 0.0085844
| 6 | 1062 | 0 | 0 | 0.14689
| 7 | 1063 | 0 | 0 | 0.22415
| 8 | 1064 | 0 | 0 | 0.14689
| 9 | 1065 | 0 | 0 | 0.055364
| 10 | 1066 | 0 | 0 | 0.064945
| 11 | 1067 | 0 | 0 | 0.064945
| 12 | 1068 | 0 | 0 | 0.084107
| 13 | 1069 | 0 | 0 | 0.084107
| 14 | 1070 | 0 | 0 | 0.064945
| 15 | 1071 | 0 | 0 | 0.084107
| 16 | 1072 | 0 | 0 | 0.084107
| 17 | 1073 | 0 | 0 | 0.20069
| 18 | 1074 | 0 | 0 | 0.28653
| 19 | 1075 | 0 | 0 | 0.4012
| 20 | 1076 | 0 | 0 | 0.4012
| 21 | 1077 | 0 | 0 | 0.38204
| 22 | 1078 | 0 | 0 | 0.30539
| 23 | 1079 | 0 | 0 | 0.19085
| 24 | 1080 | 0 | 0 | 0.0085844
2015-02-15 | 1 | 1081 | 0 | 0 | 0.0085844
| 2 | 1082 | 0 | 0 | 0.0085844
| 3 | 1083 | 0 | 0 | 0.0085844
| 4 | 1084 | 0 | 0 | 0.0085844
| 5 | 1085 | 0 | 0 | 0.0085844
| 6 | 1086 | 0 | 0 | 0.14689
| 7 | 1087 | 0 | 0 | 0.22415
| 8 | 1088 | 0 | 0 | 0.14689
| 9 | 1089 | 0 | 0 | 0.055364
| 10 | 1090 | 0 | 0 | 0.064945
| 11 | 1091 | 0 | 0 | 0.064945
| 12 | 1092 | 0 | 0 | 0.084107
| 13 | 1093 | 0 | 0 | 0.084107
| 14 | 1094 | 0 | 0 | 0.064945
| 15 | 1095 | 0 | 0 | 0.084107
| 16 | 1096 | 0 | 0 | 0.084107
| 17 | 1097 | 0 | 0 | 0.20069
| 18 | 1098 | 0 | 0 | 0.28653
| 19 | 1099 | 0 | 0 | 0.4012
| 20 | 1100 | 0 | 0 | 0.4012
| 21 | 1101 | 0 | 0 | 0.38204
| 22 | 1102 | 0 | 0 | 0.30539
| 23 | 1103 | 0 | 0 | 0.19085
| 24 | 1104 | 0 | 0 | 0.0085844
2015-02-16 | 1 | 1105 | 0 | 0 | 0.0085844
| 2 | 1106 | 0 | 0 | 0.0085844
| 3 | 1107 | 0 | 0 | 0.0085844
| 4 | 1108 | 0 | 0 | 0.0085844
| 5 | 1109 | 0 | 0 | 0.0085844
| 6 | 1110 | 0 | 0 | 0.14689
| 7 | 1111 | 0 | 0 | 0.22415
| 8 | 1112 | 0 | 0 | 0.14689
| 9 | 1113 | 0 | 0 | 0.055364
| 10 | 1114 | 0 | 0 | 0.064945
| 11 | 1115 | 0 | 0 | 0.064945
| 12 | 1116 | 0 | 0 | 0.084107
| 13 | 1117 | 0 | 0 | 0.084107
| 14 | 1118 | 0 | 0 | 0.064945
| 15 | 1119 | 0 | 0 | 0.084107
| 16 | 1120 | 0 | 0 | 0.084107
| 17 | 1121 | 0 | 0 | 0.20069
| 18 | 1122 | 0 | 0 | 0.28653
| 19 | 1123 | 0 | 0 | 0.4012
| 20 | 1124 | 0 | 0 | 0.4012
| 21 | 1125 | 0 | 0 | 0.38204
| 22 | 1126 | 0 | 0 | 0.30539
| 23 | 1127 | 0 | 0 | 0.19085
| 24 | 1128 | 0 | 0 | 0.0085844
2015-02-17 | 1 | 1129 | 0 | 0 | 0.0085844
| 2 | 1130 | 0 | 0 | 0.0085844
| 3 | 1131 | 0 | 0 | 0.0085844
| 4 | 1132 | 0 | 0 | 0.0085844
| 5 | 1133 | 0 | 0 | 0.0085844
| 6 | 1134 | 0 | 0 | 0.14689
| 7 | 1135 | 0 | 0 | 0.22415
| 8 | 1136 | 0 | 0 | 0.14689
| 9 | 1137 | 0 | 0 | 0.045783
| 10 | 1138 | 0 | 0 | 0.064945
| 11 | 1139 | 0 | 0 | 0.064945
| 12 | 1140 | 0 | 0 | 0.10327
| 13 | 1141 | 0 | 0 | 0.10327
| 14 | 1142 | 0 | 0 | 0.10327
| 15 | 1143 | 0 | 0 | 0.10327
| 16 | 1144 | 0 | 0 | 0.10327
| 17 | 1145 | 0 | 0 | 0.17194
| 18 | 1146 | 0 | 0 | 0.25779
| 19 | 1147 | 0 | 0 | 0.4012
| 20 | 1148 | 0 | 0 | 0.4012
| 21 | 1149 | 0 | 0 | 0.38204
| 22 | 1150 | 0 | 0 | 0.32455
| 23 | 1151 | 0 | 0 | 0.21001
| 24 | 1152 | 0 | 0 | 0.027746
2015-02-18 | 1 | 1153 | 0 | 0 | 0.0085844
| 2 | 1154 | 0 | 0 | 0.0085844
| 3 | 1155 | 0 | 0 | 0.0085844
| 4 | 1156 | 0 | 0 | 0.0085844
| 5 | 1157 | 0 | 0 | 0.0085844
| 6 | 1158 | 0 | 0 | 0.14689
| 7 | 1159 | 0 | 0 | 0.22415
| 8 | 1160 | 0 | 0 | 0.14689
| 9 | 1161 | 0 | 0 | 0.045783
| 10 | 1162 | 0 | 0 | 0.064945
| 11 | 1163 | 0 | 0 | 0.064945
| 12 | 1164 | 0 | 0 | 0.10327
| 13 | 1165 | 0 | 0 | 0.10327
| 14 | 1166 | 0 | 0 | 0.10327
| 15 | 1167 | 0 | 0 | 0.10327
| 16 | 1168 | 0 | 0 | 0.10327
| 17 | 1169 | 0 | 0 | 0.17194
| 18 | 1170 | 0 | 0 | 0.25779
| 19 | 1171 | 0 | 0 | 0.4012
| 20 | 1172 | 0 | 0 | 0.4012
| 21 | 1173 | 0 | 0 | 0.38204
| 22 | 1174 | 0 | 0 | 0.32455
| 23 | 1175 | 0 | 0 | 0.21001
| 24 | 1176 | 0 | 0 | 0.027746
2015-02-19 | 1 | 1177 | 0 | 0 | 0.0085844
| 2 | 1178 | 0 | 0 | 0.0085844
| 3 | 1179 | 0 | 0 | 0.0085844
| 4 | 1180 | 0 | 0 | 0.0085844
| 5 | 1181 | 0 | 0 | 0.0085844
| 6 | 1182 | 0 | 0 | 0.14689
| 7 | 1183 | 0 | 0 | 0.22415
| 8 | 1184 | 0 | 0 | 0.14689
| 9 | 1185 | 0 | 0 | 0.055364
| 10 | 1186 | 0 | 0 | 0.064945
| 11 | 1187 | 0 | 0 | 0.064945
| 12 | 1188 | 0 | 0 | 0.084107
| 13 | 1189 | 0 | 0 | 0.084107
| 14 | 1190 | 0 | 0 | 0.064945
| 15 | 1191 | 0 | 0 | 0.084107
| 16 | 1192 | 0 | 0 | 0.084107
| 17 | 1193 | 0 | 0 | 0.20069
| 18 | 1194 | 0 | 0 | 0.28653
| 19 | 1195 | 0 | 0 | 0.4012
| 20 | 1196 | 0 | 0 | 0.4012
| 21 | 1197 | 0 | 0 | 0.38204
| 22 | 1198 | 0 | 0 | 0.30539
| 23 | 1199 | 0 | 0 | 0.19085
| 24 | 1200 | 0 | 0 | 0.0085844
2015-02-20 | 1 | 1201 | 0 | 0 | 0.0085844
| 2 | 1202 | 0 | 0 | 0.0085844
| 3 | 1203 | 0 | 0 | 0.0085844
| 4 | 1204 | 0 | 0 | 0.0085844
| 5 | 1205 | 0 | 0 | 0.0085844
| 6 | 1206 | 0 | 0 | 0.14689
| 7 | 1207 | 0 | 0 | 0.22415
| 8 | 1208 | 0 | 0 | 0.14689
| 9 | 1209 | 0 | 0 | 0.055364
| 10 | 1210 | 0 | 0 | 0.064945
| 11 | 1211 | 0 | 0 | 0.064945
| 12 | 1212 | 0 | 0 | 0.084107
| 13 | 1213 | 0 | 0 | 0.084107
| 14 | 1214 | 0 | 0 | 0.064945
| 15 | 1215 | 0 | 0 | 0.084107
| 16 | 1216 | 0 | 0 | 0.084107
| 17 | 1217 | 0 | 0 | 0.20069
| 18 | 1218 | 0 | 0 | 0.28653
| 19 | 1219 | 0 | 0 | 0.4012
| 20 | 1220 | 0 | 0 | 0.4012
| 21 | 1221 | 0 | 0 | 0.38204
| 22 | 1222 | 0 | 0 | 0.30539
| 23 | 1223 | 0 | 0 | 0.19085
| 24 | 1224 | 0 | 0 | 0.0085844
2015-02-21 | 1 | 1225 | 0 | 0 | 0.0085844
| 2 | 1226 | 0 | 0 | 0.0085844
| 3 | 1227 | 0 | 0 | 0.0085844
| 4 | 1228 | 0 | 0 | 0.0085844
| 5 | 1229 | 0 | 0 | 0.0085844
| 6 | 1230 | 0 | 0 | 0.14689
| 7 | 1231 | 0 | 0 | 0.22415
| 8 | 1232 | 0 | 0 | 0.14689
| 9 | 1233 | 0 | 0 | 0.055364
| 10 | 1234 | 0 | 0 | 0.064945
| 11 | 1235 | 0 | 0 | 0.064945
| 12 | 1236 | 0 | 0 | 0.084107
| 13 | 1237 | 0 | 0 | 0.084107
| 14 | 1238 | 0 | 0 | 0.064945
| 15 | 1239 | 0 | 0 | 0.084107
| 16 | 1240 | 0 | 0 | 0.084107
| 17 | 1241 | 0 | 0 | 0.20069
| 18 | 1242 | 0 | 0 | 0.28653
| 19 | 1243 | 0 | 0 | 0.4012
| 20 | 1244 | 0 | 0 | 0.4012
| 21 | 1245 | 0 | 0 | 0.38204
| 22 | 1246 | 0 | 0 | 0.30539
| 23 | 1247 | 0 | 0 | 0.19085
| 24 | 1248 | 0 | 0 | 0.0085844
2015-02-22 | 1 | 1249 | 0 | 0 | 0.0085844
| 2 | 1250 | 0 | 0 | 0.0085844
| 3 | 1251 | 0 | 0 | 0.0085844
| 4 | 1252 | 0 | 0 | 0.0085844
| 5 | 1253 | 0 | 0 | 0.0085844
| 6 | 1254 | 0 | 0 | 0.14689
| 7 | 1255 | 0 | 0 | 0.22415
| 8 | 1256 | 0 | 0 | 0.14689
| 9 | 1257 | 0 | 0 | 0.055364
| 10 | 1258 | 0 | 0 | 0.064945
| 11 | 1259 | 0 | 0 | 0.064945
| 12 | 1260 | 0 | 0 | 0.084107
| 13 | 1261 | 0 | 0 | 0.084107
| 14 | 1262 | 0 | 0 | 0.064945
| 15 | 1263 | 0 | 0 | 0.084107
| 16 | 1264 | 0 | 0 | 0.084107
| 17 | 1265 | 0 | 0 | 0.20069
| 18 | 1266 | 0 | 0 | 0.28653
| 19 | 1267 | 0 | 0 | 0.4012
| 20 | 1268 | 0 | 0 | 0.4012
| 21 | 1269 | 0 | 0 | 0.38204
| 22 | 1270 | 0 | 0 | 0.30539
| 23 | 1271 | 0 | 0 | 0.19085
| 24 | 1272 | 0 | 0 | 0.0085844
2015-02-23 | 1 | 1273 | 0 | 0 | 0.0085844
| 2 | 1274 | 0 | 0 | 0.0085844
| 3 | 1275 | 0 | 0 | 0.0085844
| 4 | 1276 | 0 | 0 | 0.0085844
| 5 | 1277 | 0 | 0 | 0.0085844
| 6 | 1278 | 0 | 0 | 0.14689
| 7 | 1279 | 0 | 0 | 0.22415
| 8 | 1280 | 0 | 0 | 0.14689
| 9 | 1281 | 0 | 0 | 0.055364
| 10 | 1282 | 0 | 0 | 0.064945
| 11 | 1283 | 0 | 0 | 0.064945
| 12 | 1284 | 0 | 0 | 0.084107
| 13 | 1285 | 0 | 0 | 0.084107
| 14 | 1286 | 0 | 0 | 0.064945
| 15 | 1287 | 0 | 0 | 0.084107
| 16 | 1288 | 0 | 0 | 0.084107
| 17 | 1289 | 0 | 0 | 0.20069
| 18 | 1290 | 0 | 0 | 0.28653
| 19 | 1291 | 0 | 0 | 0.4012
| 20 | 1292 | 0 | 0 | 0.4012
| 21 | 1293 | 0 | 0 | 0.38204
| 22 | 1294 | 0 | 0 | 0.30539
| 23 | 1295 | 0 | 0 | 0.19085
| 24 | 1296 | 0 | 0 | 0.0085844
2015-02-24 | 1 | 1297 | 0 | 0 | 0.0085844
| 2 | 1298 | 0 | 0 | 0.0085844
| 3 | 1299 | 0 | 0 | 0.0085844
| 4 | 1300 | 0 | 0 | 0.0085844
| 5 | 1301 | 0 | 0 | 0.0085844
| 6 | 1302 | 0 | 0 | 0.14689
| 7 | 1303 | 0 | 0 | 0.22415
| 8 | 1304 | 0 | 0 | 0.14689
| 9 | 1305 | 0 | 0 | 0.045783
| 10 | 1306 | 0 | 0 | 0.064945
| 11 | 1307 | 0 | 0 | 0.064945
| 12 | 1308 | 0 | 0 | 0.10327
| 13 | 1309 | 0 | 0 | 0.10327
| 14 | 1310 | 0 | 0 | 0.10327
| 15 | 1311 | 0 | 0 | 0.10327
| 16 | 1312 | 0 | 0 | 0.10327
| 17 | 1313 | 0 | 0 | 0.17194
| 18 | 1314 | 0 | 0 | 0.25779
| 19 | 1315 | 0 | 0 | 0.4012
| 20 | 1316 | 0 | 0 | 0.4012
| 21 | 1317 | 0 | 0 | 0.38204
| 22 | 1318 | 0 | 0 | 0.32455
| 23 | 1319 | 0 | 0 | 0.21001
| 24 | 1320 | 0 | 0 | 0.027746
2015-02-25 | 1 | 1321 | 0 | 0 | 0.0085844
| 2 | 1322 | 0 | 0 | 0.0085844
| 3 | 1323 | 0 | 0 | 0.0085844
| 4 | 1324 | 0 | 0 | 0.0085844
| 5 | 1325 | 0 | 0 | 0.0085844
| 6 | 1326 | 0 | 0 | 0.14689
| 7 | 1327 | 0 | 0 | 0.22415
| 8 | 1328 | 0 | 0 | 0.14689
| 9 | 1329 | 0 | 0 | 0.045783
| 10 | 1330 | 0 | 0 | 0.064945
| 11 | 1331 | 0 | 0 | 0.064945
| 12 | 1332 | 0 | 0 | 0.10327
| 13 | 1333 | 0 | 0 | 0.10327
| 14 | 1334 | 0 | 0 | 0.10327
| 15 | 1335 | 0 | 0 | 0.10327
| 16 | 1336 | 0 | 0 | 0.10327
| 17 | 1337 | 0 | 0 | 0.17194
| 18 | 1338 | 0 | 0 | 0.25779
| 19 | 1339 | 0 | 0 | 0.4012
| 20 | 1340 | 0 | 0 | 0.4012
| 21 | 1341 | 0 | 0 | 0.38204
| 22 | 1342 | 0 | 0 | 0.32455
| 23 | 1343 | 0 | 0 | 0.21001
| 24 | 1344 | 0 | 0 | 0.027746
2015-02-26 | 1 | 1345 | 0 | 0 | 0.0085844
| 2 | 1346 | 0 | 0 | 0.0085844
| 3 | 1347 | 0 | 0 | 0.0085844
| 4 | 1348 | 0 | 0 | 0.0085844
| 5 | 1349 | 0 | 0 | 0.0085844
| 6 | 1350 | 0 | 0 | 0.14689
| 7 | 1351 | 0 | 0 | 0.22415
| 8 | 1352 | 0 | 0 | 0.14689
| 9 | 1353 | 0 | 0 | 0.055364
| 10 | 1354 | 0 | 0 | 0.064945
| 11 | 1355 | 0 | 0 | 0.064945
| 12 | 1356 | 0 | 0 | 0.084107
| 13 | 1357 | 0 | 0 | 0.084107
| 14 | 1358 | 0 | 0 | 0.064945
| 15 | 1359 | 0 | 0 | 0.084107
| 16 | 1360 | 0 | 0 | 0.084107
| 17 | 1361 | 0 | 0 | 0.20069
| 18 | 1362 | 0 | 0 | 0.28653
| 19 | 1363 | 0 | 0 | 0.4012
| 20 | 1364 | 0 | 0 | 0.4012
| 21 | 1365 | 0 | 0 | 0.38204
| 22 | 1366 | 0 | 0 | 0.30539
| 23 | 1367 | 0 | 0 | 0.19085
| 24 | 1368 | 0 | 0 | 0.0085844
2015-02-27 | 1 | 1369 | 0 | 0 | 0.0085844
| 2 | 1370 | 0 | 0 | 0.0085844
| 3 | 1371 | 0 | 0 | 0.0085844
| 4 | 1372 | 0 | 0 | 0.0085844
| 5 | 1373 | 0 | 0 | 0.0085844
| 6 | 1374 | 0 | 0 | 0.14689
| 7 | 1375 | 0 | 0 | 0.22415
| 8 | 1376 | 0 | 0 | 0.14689
| 9 | 1377 | 0 | 0 | 0.055364
| 10 | 1378 | 0 | 0 | 0.064945
| 11 | 1379 | 0 | 0 | 0.064945
| 12 | 1380 | 0 | 0 | 0.084107
| 13 | 1381 | 0 | 0 | 0.084107
| 14 | 1382 | 0 | 0 | 0.064945
| 15 | 1383 | 0 | 0 | 0.084107
| 16 | 1384 | 0 | 0 | 0.084107
| 17 | 1385 | 0 | 0 | 0.20069
| 18 | 1386 | 0 | 0 | 0.28653
| 19 | 1387 | 0 | 0 | 0.4012
| 20 | 1388 | 0 | 0 | 0.4012
| 21 | 1389 | 0 | 0 | 0.38204
| 22 | 1390 | 0 | 0 | 0.30539
| 23 | 1391 | 0 | 0 | 0.19085
| 24 | 1392 | 0 | 0 | 0.0085844
2015-02-28 | 1 | 1393 | 0 | 0 | 0.0085844
| 2 | 1394 | 0 | 0 | 0.0085844
| 3 | 1395 | 0 | 0 | 0.0085844
| 4 | 1396 | 0 | 0 | 0.0085844
| 5 | 1397 | 0 | 0 | 0.0085844
| 6 | 1398 | 0 | 0 | 0.14689
| 7 | 1399 | 0 | 0 | 0.22415
| 8 | 1400 | 0 | 0 | 0.14689
| 9 | 1401 | 0 | 0 | 0.055364
| 10 | 1402 | 0 | 0 | 0.064945
| 11 | 1403 | 0 | 0 | 0.064945
| 12 | 1404 | 0 | 0 | 0.084107
| 13 | 1405 | 0 | 0 | 0.084107
| 14 | 1406 | 0 | 0 | 0.064945
| 15 | 1407 | 0 | 0 | 0.084107
| 16 | 1408 | 0 | 0 | 0.084107
| 17 | 1409 | 0 | 0 | 0.20069
| 18 | 1410 | 0 | 0 | 0.28653
| 19 | 1411 | 0 | 0 | 0.4012
| 20 | 1412 | 0 | 0 | 0.4012
| 21 | 1413 | 0 | 0 | 0.38204
| 22 | 1414 | 0 | 0 | 0.30539
| 23 | 1415 | 0 | 0 | 0.19085
| 24 | 1416 | 0 | 0 | 0.0085844
2015-03-01 | 1 | 1417 | 0 | 0 | 0.0085844
| 2 | 1418 | 0 | 0 | 0.0085844
| 3 | 1419 | 0 | 0 | 0.0085844
| 4 | 1420 | 0 | 0 | 0.0085844
| 5 | 1421 | 0 | 0 | 0.0085844
| 6 | 1422 | 0 | 0 | 0.14689
| 7 | 1423 | 0 | 0 | 0.22415
| 8 | 1424 | 0 | 0 | 0.14689
| 9 | 1425 | 0 | 0 | 0.055364
| 10 | 1426 | 0 | 0 | 0.064945
| 11 | 1427 | 0 | 0 | 0.064945
| 12 | 1428 | 0 | 0 | 0.084107
| 13 | 1429 | 0 | 0 | 0.084107
| 14 | 1430 | 0 | 0 | 0.064945
| 15 | 1431 | 0 | 0 | 0.084107
| 16 | 1432 | 0 | 0 | 0.084107
| 17 | 1433 | 0 | 0 | 0.20069
| 18 | 1434 | 0 | 0 | 0.28653
| 19 | 1435 | 0 | 0 | 0.4012
| 20 | 1436 | 0 | 0 | 0.4012
| 21 | 1437 | 0 | 0 | 0.38204
| 22 | 1438 | 0 | 0 | 0.30539
| 23 | 1439 | 0 | 0 | 0.19085
| 24 | 1440 | 0 | 0 | 0.0085844
2015-03-02 | 1 | 1441 | 0 | 0 | 0.0085844
| 2 | 1442 | 0 | 0 | 0.0085844
| 3 | 1443 | 0 | 0 | 0.0085844
| 4 | 1444 | 0 | 0 | 0.0085844
| 5 | 1445 | 0 | 0 | 0.0085844
| 6 | 1446 | 0 | 0 | 0.14689
| 7 | 1447 | 0 | 0 | 0.22415
| 8 | 1448 | 0 | 0 | 0.14689
| 9 | 1449 | 0 | 0 | 0.055364
| 10 | 1450 | 0 | 0 | 0.064945
| 11 | 1451 | 0 | 0 | 0.064945
| 12 | 1452 | 0 | 0 | 0.084107
| 13 | 1453 | 0 | 0 | 0.084107
| 14 | 1454 | 0 | 0 | 0.064945
| 15 | 1455 | 0 | 0 | 0.084107
| 16 | 1456 | 0 | 0 | 0.084107
| 17 | 1457 | 0 | 0 | 0.20069
| 18 | 1458 | 0 | 0 | 0.28653
| 19 | 1459 | 0 | 0 | 0.4012
| 20 | 1460 | 0 | 0 | 0.4012
| 21 | 1461 | 0 | 0 | 0.38204
| 22 | 1462 | 0 | 0 | 0.30539
| 23 | 1463 | 0 | 0 | 0.19085
| 24 | 1464 | 0 | 0 | 0.0085844
2015-03-03 | 1 | 1465 | 0 | 0 | 0.0085844
| 2 | 1466 | 0 | 0 | 0.0085844
| 3 | 1467 | 0 | 0 | 0.0085844
| 4 | 1468 | 0 | 0 | 0.0085844
| 5 | 1469 | 0 | 0 | 0.0085844
| 6 | 1470 | 0 | 0 | 0.14689
| 7 | 1471 | 0 | 0 | 0.22415
| 8 | 1472 | 0 | 0 | 0.14689
| 9 | 1473 | 0 | 0 | 0.045783
| 10 | 1474 | 0 | 0 | 0.064945
| 11 | 1475 | 0 | 0 | 0.064945
| 12 | 1476 | 0 | 0 | 0.10327
| 13 | 1477 | 0 | 0 | 0.10327
| 14 | 1478 | 0 | 0 | 0.10327
| 15 | 1479 | 0 | 0 | 0.10327
| 16 | 1480 | 0 | 0 | 0.10327
| 17 | 1481 | 0 | 0 | 0.17194
| 18 | 1482 | 0 | 0 | 0.25779
| 19 | 1483 | 0 | 0 | 0.4012
| 20 | 1484 | 0 | 0 | 0.4012
| 21 | 1485 | 0 | 0 | 0.38204
| 22 | 1486 | 0 | 0 | 0.32455
| 23 | 1487 | 0 | 0 | 0.21001
| 24 | 1488 | 0 | 0 | 0.027746
2015-03-04 | 1 | 1489 | 0 | 0 | 0.0085844
| 2 | 1490 | 0 | 0 | 0.0085844
| 3 | 1491 | 0 | 0 | 0.0085844
| 4 | 1492 | 0 | 0 | 0.0085844
| 5 | 1493 | 0 | 0 | 0.0085844
| 6 | 1494 | 0 | 0 | 0.14689
| 7 | 1495 | 0 | 0 | 0.22415
| 8 | 1496 | 0 | 0 | 0.14689
| 9 | 1497 | 0 | 0 | 0.045783
| 10 | 1498 | 0 | 0 | 0.064945
| 11 | 1499 | 0 | 0 | 0.064945
| 12 | 1500 | 0 | 0 | 0.10327
| 13 | 1501 | 0 | 0 | 0.10327
| 14 | 1502 | 0 | 0 | 0.10327
| 15 | 1503 | 0 | 0 | 0.10327
| 16 | 1504 | 0 | 0 | 0.10327
| 17 | 1505 | 0 | 0 | 0.17194
| 18 | 1506 | 0 | 0 | 0.25779
| 19 | 1507 | 0 | 0 | 0.4012
| 20 | 1508 | 0 | 0 | 0.4012
| 21 | 1509 | 0 | 0 | 0.38204
| 22 | 1510 | 0 | 0 | 0.32455
| 23 | 1511 | 0 | 0 | 0.21001
| 24 | 1512 | 0 | 0 | 0.027746
2015-03-05 | 1 | 1513 | 0 | 0 | 0.0085844
| 2 | 1514 | 0 | 0 | 0.0085844
| 3 | 1515 | 0 | 0 | 0.0085844
| 4 | 1516 | 0 | 0 | 0.0085844
| 5 | 1517 | 0 | 0 | 0.0085844
| 6 | 1518 | 0 | 0 | 0.14689
| 7 | 1519 | 0 | 0 | 0.22415
| 8 | 1520 | 0 | 0 | 0.14689
| 9 | 1521 | 0 | 0 | 0.055364
| 10 | 1522 | 0 | 0 | 0.064945
| 11 | 1523 | 0 | 0 | 0.064945
| 12 | 1524 | 0 | 0 | 0.084107
| 13 | 1525 | 0 | 0 | 0.084107
| 14 | 1526 | 0 | 0 | 0.064945
| 15 | 1527 | 0 | 0 | 0.084107
| 16 | 1528 | 0 | 0 | 0.084107
| 17 | 1529 | 0 | 0 | 0.20069
| 18 | 1530 | 0 | 0 | 0.28653
| 19 | 1531 | 0 | 0 | 0.4012
| 20 | 1532 | 0 | 0 | 0.4012
| 21 | 1533 | 0 | 0 | 0.38204
| 22 | 1534 | 0 | 0 | 0.30539
| 23 | 1535 | 0 | 0 | 0.19085
| 24 | 1536 | 0 | 0 | 0.0085844
2015-03-06 | 1 | 1537 | 0 | 0 | 0.0085844
| 2 | 1538 | 0 | 0 | 0.0085844
| 3 | 1539 | 0 | 0 | 0.0085844
| 4 | 1540 | 0 | 0 | 0.0085844
| 5 | 1541 | 0 | 0 | 0.0085844
| 6 | 1542 | 0 | 0 | 0.14689
| 7 | 1543 | 0 | 0 | 0.22415
| 8 | 1544 | 0 | 0 | 0.14689
| 9 | 1545 | 0 | 0 | 0.055364
| 10 | 1546 | 0 | 0 | 0.064945
| 11 | 1547 | 0 | 0 | 0.064945
| 12 | 1548 | 0 | 0 | 0.084107
| 13 | 1549 | 0 | 0 | 0.084107
| 14 | 1550 | 0 | 0 | 0.064945
| 15 | 1551 | 0 | 0 | 0.084107
| 16 | 1552 | 0 | 0 | 0.084107
| 17 | 1553 | 0 | 0 | 0.20069
| 18 | 1554 | 0 | 0 | 0.28653
| 19 | 1555 | 0 | 0 | 0.4012
| 20 | 1556 | 0 | 0 | 0.4012
| 21 | 1557 | 0 | 0 | 0.38204
| 22 | 1558 | 0 | 0 | 0.30539
| 23 | 1559 | 0 | 0 | 0.19085
| 24 | 1560 | 0 | 0 | 0.0085844
2015-03-07 | 1 | 1561 | 0 | 0 | 0.0085844
| 2 | 1562 | 0 | 0 | 0.0085844
| 3 | 1563 | 0 | 0 | 0.0085844
| 4 | 1564 | 0 | 0 | 0.0085844
| 5 | 1565 | 0 | 0 | 0.0085844
| 6 | 1566 | 0 | 0 | 0.14689
| 7 | 1567 | 0 | 0 | 0.22415
| 8 | 1568 | 0 | 0 | 0.14689
| 9 | 1569 | 0 | 0 | 0.055364
| 10 | 1570 | 0 | 0 | 0.064945
| 11 | 1571 | 0 | 0 | 0.064945
| 12 | 1572 | 0 | 0 | 0.084107
| 13 | 1573 | 0 | 0 | 0.084107
| 14 | 1574 | 0 | 0 | 0.064945
| 15 | 1575 | 0 | 0 | 0.084107
| 16 | 1576 | 0 | 0 | 0.084107
| 17 | 1577 | 0 | 0 | 0.20069
| 18 | 1578 | 0 | 0 | 0.28653
| 19 | 1579 | 0 | 0 | 0.4012
| 20 | 1580 | 0 | 0 | 0.4012
| 21 | 1581 | 0 | 0 | 0.38204
| 22 | 1582 | 0 | 0 | 0.30539
| 23 | 1583 | 0 | 0 | 0.19085
| 24 | 1584 | 0 | 0 | 0.0085844
2015-03-08 | 1 | 1585 | 0 | 0 | 0.0085844
| 2 | 1586 | 0 | 0 | 0.0085844
| 3 | 1587 | 0 | 0 | 0.0085844
| 4 | 1588 | 0 | 0 | 0.0085844
| 5 | 1589 | 0 | 0 | 0.0085844
| 6 | 1590 | 0 | 0 | 0.14689
| 7 | 1591 | 0 | 0 | 0.22415
| 8 | 1592 | 0 | 0 | 0.14689
| 9 | 1593 | 0 | 0 | 0.055364
| 10 | 1594 | 0 | 0 | 0.064945
| 11 | 1595 | 0 | 0 | 0.064945
| 12 | 1596 | 0 | 0 | 0.084107
| 13 | 1597 | 0 | 0 | 0.084107
| 14 | 1598 | 0 | 0 | 0.064945
| 15 | 1599 | 0 | 0 | 0.084107
| 16 | 1600 | 0 | 0 | 0.084107
| 17 | 1601 | 0 | 0 | 0.20069
| 18 | 1602 | 0 | 0 | 0.28653
| 19 | 1603 | 0 | 0 | 0.4012
| 20 | 1604 | 0 | 0 | 0.4012
| 21 | 1605 | 0 | 0 | 0.38204
| 22 | 1606 | 0 | 0 | 0.30539
| 23 | 1607 | 0 | 0 | 0.19085
| 24 | 1608 | 0 | 0 | 0.0085844
2015-03-09 | 1 | 1609 | 0 | 0 | 0.0085844
| 2 | 1610 | 0 | 0 | 0.0085844
| 3 | 1611 | 0 | 0 | 0.0085844
| 4 | 1612 | 0 | 0 | 0.0085844
| 5 | 1613 | 0 | 0 | 0.0085844
| 6 | 1614 | 0 | 0 | 0.14689
| 7 | 1615 | 0 | 0 | 0.22415
| 8 | 1616 | 0 | 0 | 0.14689
| 9 | 1617 | 0 | 0 | 0.055364
| 10 | 1618 | 0 | 0 | 0.064945
| 11 | 1619 | 0 | 0 | 0.064945
| 12 | 1620 | 0 | 0 | 0.084107
| 13 | 1621 | 0 | 0 | 0.084107
| 14 | 1622 | 0 | 0 | 0.064945
| 15 | 1623 | 0 | 0 | 0.084107
| 16 | 1624 | 0 | 0 | 0.084107
| 17 | 1625 | 0 | 0 | 0.20069
| 18 | 1626 | 0 | 0 | 0.28653
| 19 | 1627 | 0 | 0 | 0.4012
| 20 | 1628 | 0 | 0 | 0.4012
| 21 | 1629 | 0 | 0 | 0.38204
| 22 | 1630 | 0 | 0 | 0.30539
| 23 | 1631 | 0 | 0 | 0.19085
| 24 | 1632 | 0 | 0 | 0.0085844
2015-03-10 | 1 | 1633 | 0 | 0 | 0.0085844
| 2 | 1634 | 0 | 0 | 0.0085844
| 3 | 1635 | 0 | 0 | 0.0085844
| 4 | 1636 | 0 | 0 | 0.0085844
| 5 | 1637 | 0 | 0 | 0.0085844
| 6 | 1638 | 0 | 0 | 0.14689
| 7 | 1639 | 0 | 0 | 0.22415
| 8 | 1640 | 0 | 0 | 0.14689
| 9 | 1641 | 0 | 0 | 0.045783
| 10 | 1642 | 0 | 0 | 0.064945
| 11 | 1643 | 0 | 0 | 0.064945
| 12 | 1644 | 0 | 0 | 0.10327
| 13 | 1645 | 0 | 0 | 0.10327
| 14 | 1646 | 0 | 0 | 0.10327
| 15 | 1647 | 0 | 0 | 0.10327
| 16 | 1648 | 0 | 0 | 0.10327
| 17 | 1649 | 0 | 0 | 0.17194
| 18 | 1650 | 0 | 0 | 0.25779
| 19 | 1651 | 0 | 0 | 0.4012
| 20 | 1652 | 0 | 0 | 0.4012
| 21 | 1653 | 0 | 0 | 0.38204
| 22 | 1654 | 0 | 0 | 0.32455
| 23 | 1655 | 0 | 0 | 0.21001
| 24 | 1656 | 0 | 0 | 0.027746
2015-03-11 | 1 | 1657 | 0 | 0 | 0.0085844
| 2 | 1658 | 0 | 0 | 0.0085844
| 3 | 1659 | 0 | 0 | 0.0085844
| 4 | 1660 | 0 | 0 | 0.0085844
| 5 | 1661 | 0 | 0 | 0.0085844
| 6 | 1662 | 0 | 0 | 0.14689
| 7 | 1663 | 0 | 0 | 0.22415
| 8 | 1664 | 0 | 0 | 0.14689
| 9 | 1665 | 0 | 0 | 0.045783
| 10 | 1666 | 0 | 0 | 0.064945
| 11 | 1667 | 0 | 0 | 0.064945
| 12 | 1668 | 0 | 0 | 0.10327
| 13 | 1669 | 0 | 0 | 0.10327
| 14 | 1670 | 0 | 0 | 0.10327
| 15 | 1671 | 0 | 0 | 0.10327
| 16 | 1672 | 0 | 0 | 0.10327
| 17 | 1673 | 0 | 0 | 0.17194
| 18 | 1674 | 0 | 0 | 0.25779
| 19 | 1675 | 0 | 0 | 0.4012
| 20 | 1676 | 0 | 0 | 0.4012
| 21 | 1677 | 0 | 0 | 0.38204
| 22 | 1678 | 0 | 0 | 0.32455
| 23 | 1679 | 0 | 0 | 0.21001
| 24 | 1680 | 0 | 0 | 0.027746
2015-03-12 | 1 | 1681 | 0 | 0 | 0.0085844
| 2 | 1682 | 0 | 0 | 0.0085844
| 3 | 1683 | 0 | 0 | 0.0085844
| 4 | 1684 | 0 | 0 | 0.0085844
| 5 | 1685 | 0 | 0 | 0.0085844
| 6 | 1686 | 0 | 0 | 0.14689
| 7 | 1687 | 0 | 0 | 0.22415
| 8 | 1688 | 0 | 0 | 0.14689
| 9 | 1689 | 0 | 0 | 0.055364
| 10 | 1690 | 0 | 0 | 0.064945
| 11 | 1691 | 0 | 0 | 0.064945
| 12 | 1692 | 0 | 0 | 0.084107
| 13 | 1693 | 0 | 0 | 0.084107
| 14 | 1694 | 0 | 0 | 0.064945
| 15 | 1695 | 0 | 0 | 0.084107
| 16 | 1696 | 0 | 0 | 0.084107
| 17 | 1697 | 0 | 0 | 0.20069
| 18 | 1698 | 0 | 0 | 0.28653
| 19 | 1699 | 0 | 0 | 0.4012
| 20 | 1700 | 0 | 0 | 0.4012
| 21 | 1701 | 0 | 0 | 0.38204
| 22 | 1702 | 0 | 0 | 0.30539
| 23 | 1703 | 0 | 0 | 0.19085
| 24 | 1704 | 0 | 0 | 0.0085844
2015-03-13 | 1 | 1705 | 0 | 0 | 0.0085844
| 2 | 1706 | 0 | 0 | 0.0085844
| 3 | 1707 | 0 | 0 | 0.0085844
| 4 | 1708 | 0 | 0 | 0.0085844
| 5 | 1709 | 0 | 0 | 0.0085844
| 6 | 1710 | 0 | 0 | 0.14689
| 7 | 1711 | 0 | 0 | 0.22415
| 8 | 1712 | 0 | 0 | 0.14689
| 9 | 1713 | 0 | 0 | 0.055364
| 10 | 1714 | 0 | 0 | 0.064945
| 11 | 1715 | 0 | 0 | 0.064945
| 12 | 1716 | 0 | 0 | 0.084107
| 13 | 1717 | 0 | 0 | 0.084107
| 14 | 1718 | 0 | 0 | 0.064945
| 15 | 1719 | 0 | 0 | 0.084107
| 16 | 1720 | 0 | 0 | 0.084107
| 17 | 1721 | 0 | 0 | 0.20069
| 18 | 1722 | 0 | 0 | 0.28653
| 19 | 1723 | 0 | 0 | 0.4012
| 20 | 1724 | 0 | 0 | 0.4012
| 21 | 1725 | 0 | 0 | 0.38204
| 22 | 1726 | 0 | 0 | 0.30539
| 23 | 1727 | 0 | 0 | 0.19085
| 24 | 1728 | 0 | 0 | 0.0085844
2015-03-14 | 1 | 1729 | 0 | 0 | 0.0085844
| 2 | 1730 | 0 | 0 | 0.0085844
| 3 | 1731 | 0 | 0 | 0.0085844
| 4 | 1732 | 0 | 0 | 0.0085844
| 5 | 1733 | 0 | 0 | 0.0085844
| 6 | 1734 | 0 | 0 | 0.14689
| 7 | 1735 | 0 | 0 | 0.22415
| 8 | 1736 | 0 | 0 | 0.14689
| 9 | 1737 | 0 | 0 | 0.055364
| 10 | 1738 | 0 | 0 | 0.064945
| 11 | 1739 | 0 | 0 | 0.064945
| 12 | 1740 | 0 | 0 | 0.084107
| 13 | 1741 | 0 | 0 | 0.084107
| 14 | 1742 | 0 | 0 | 0.064945
| 15 | 1743 | 0 | 0 | 0.084107
| 16 | 1744 | 0 | 0 | 0.084107
| 17 | 1745 | 0 | 0 | 0.20069
| 18 | 1746 | 0 | 0 | 0.28653
| 19 | 1747 | 0 | 0 | 0.4012
| 20 | 1748 | 0 | 0 | 0.4012
| 21 | 1749 | 0 | 0 | 0.38204
| 22 | 1750 | 0 | 0 | 0.30539
| 23 | 1751 | 0 | 0 | 0.19085
| 24 | 1752 | 0 | 0 | 0.0085844
2015-03-15 | 1 | 1753 | 0 | 0 | 0.0085844
| 2 | 1754 | 0 | 0 | 0.0085844
| 3 | 1755 | 0 | 0 | 0.0085844
| 4 | 1756 | 0 | 0 | 0.0085844
| 5 | 1757 | 0 | 0 | 0.0085844
| 6 | 1758 | 0 | 0 | 0.14689
| 7 | 1759 | 0 | 0 | 0.22415
| 8 | 1760 | 0 | 0 | 0.14689
| 9 | 1761 | 0 | 0 | 0.055364
| 10 | 1762 | 0 | 0 | 0.064945
| 11 | 1763 | 0 | 0 | 0.064945
| 12 | 1764 | 0 | 0 | 0.084107
| 13 | 1765 | 0 | 0 | 0.084107
| 14 | 1766 | 0 | 0 | 0.064945
| 15 | 1767 | 0 | 0 | 0.084107
| 16 | 1768 | 0 | 0 | 0.084107
| 17 | 1769 | 0 | 0 | 0.20069
| 18 | 1770 | 0 | 0 | 0.28653
| 19 | 1771 | 0 | 0 | 0.4012
| 20 | 1772 | 0 | 0 | 0.4012
| 21 | 1773 | 0 | 0 | 0.38204
| 22 | 1774 | 0 | 0 | 0.30539
| 23 | 1775 | 0 | 0 | 0.19085
| 24 | 1776 | 0 | 0 | 0.0085844
2015-03-16 | 1 | 1777 | 0 | 0 | 0.0085844
| 2 | 1778 | 0 | 0 | 0.0085844
| 3 | 1779 | 0 | 0 | 0.0085844
| 4 | 1780 | 0 | 0 | 0.0085844
| 5 | 1781 | 0 | 0 | 0.0085844
| 6 | 1782 | 0 | 0 | 0.14689
| 7 | 1783 | 0 | 0 | 0.22415
| 8 | 1784 | 0 | 0 | 0.14689
| 9 | 1785 | 0 | 0 | 0.055364
| 10 | 1786 | 0 | 0 | 0.064945
| 11 | 1787 | 0 | 0 | 0.064945
| 12 | 1788 | 0 | 0 | 0.084107
| 13 | 1789 | 0 | 0 | 0.084107
| 14 | 1790 | 0 | 0 | 0.064945
| 15 | 1791 | 0 | 0 | 0.084107
| 16 | 1792 | 0 | 0 | 0.084107
| 17 | 1793 | 0 | 0 | 0.20069
| 18 | 1794 | 0 | 0 | 0.28653
| 19 | 1795 | 0 | 0 | 0.4012
| 20 | 1796 | 0 | 0 | 0.4012
| 21 | 1797 | 0 | 0 | 0.38204
| 22 | 1798 | 0 | 0 | 0.30539
| 23 | 1799 | 0 | 0 | 0.19085
| 24 | 1800 | 0 | 0 | 0.0085844
2015-03-17 | 1 | 1801 | 0 | 0 | 0.0085844
| 2 | 1802 | 0 | 0 | 0.0085844
| 3 | 1803 | 0 | 0 | 0.0085844
| 4 | 1804 | 0 | 0 | 0.0085844
| 5 | 1805 | 0 | 0 | 0.0085844
| 6 | 1806 | 0 | 0 | 0.14689
| 7 | 1807 | 0 | 0 | 0.22415
| 8 | 1808 | 0 | 0 | 0.14689
| 9 | 1809 | 0 | 0 | 0.045783
| 10 | 1810 | 0 | 0 | 0.064945
| 11 | 1811 | 0 | 0 | 0.064945
| 12 | 1812 | 0 | 0 | 0.10327
| 13 | 1813 | 0 | 0 | 0.10327
| 14 | 1814 | 0 | 0 | 0.10327
| 15 | 1815 | 0 | 0 | 0.10327
| 16 | 1816 | 0 | 0 | 0.10327
| 17 | 1817 | 0 | 0 | 0.17194
| 18 | 1818 | 0 | 0 | 0.25779
| 19 | 1819 | 0 | 0 | 0.4012
| 20 | 1820 | 0 | 0 | 0.4012
| 21 | 1821 | 0 | 0 | 0.38204
| 22 | 1822 | 0 | 0 | 0.32455
| 23 | 1823 | 0 | 0 | 0.21001
| 24 | 1824 | 0 | 0 | 0.027746
2015-03-18 | 1 | 1825 | 0 | 0 | 0.0085844
| 2 | 1826 | 0 | 0 | 0.0085844
| 3 | 1827 | 0 | 0 | 0.0085844
| 4 | 1828 | 0 | 0 | 0.0085844
| 5 | 1829 | 0 | 0 | 0.0085844
| 6 | 1830 | 0 | 0 | 0.14689
| 7 | 1831 | 0 | 0 | 0.22415
| 8 | 1832 | 0 | 0 | 0.14689
| 9 | 1833 | 0 | 0 | 0.045783
| 10 | 1834 | 0 | 0 | 0.064945
| 11 | 1835 | 0 | 0 | 0.064945
| 12 | 1836 | 0 | 0 | 0.10327
| 13 | 1837 | 0 | 0 | 0.10327
| 14 | 1838 | 0 | 0 | 0.10327
| 15 | 1839 | 0 | 0 | 0.10327
| 16 | 1840 | 0 | 0 | 0.10327
| 17 | 1841 | 0 | 0 | 0.17194
| 18 | 1842 | 0 | 0 | 0.25779
| 19 | 1843 | 0 | 0 | 0.4012
| 20 | 1844 | 0 | 0 | 0.4012
| 21 | 1845 | 0 | 0 | 0.38204
| 22 | 1846 | 0 | 0 | 0.32455
| 23 | 1847 | 0 | 0 | 0.21001
| 24 | 1848 | 0 | 0 | 0.027746
2015-03-19 | 1 | 1849 | 0 | 0 | 0.0085844
| 2 | 1850 | 0 | 0 | 0.0085844
| 3 | 1851 | 0 | 0 | 0.0085844
| 4 | 1852 | 0 | 0 | 0.0085844
| 5 | 1853 | 0 | 0 | 0.0085844
| 6 | 1854 | 0 | 0 | 0.14689
| 7 | 1855 | 0 | 0 | 0.22415
| 8 | 1856 | 0 | 0 | 0.14689
| 9 | 1857 | 0 | 0 | 0.055364
| 10 | 1858 | 0 | 0 | 0.064945
| 11 | 1859 | 0 | 0 | 0.064945
| 12 | 1860 | 0 | 0 | 0.084107
| 13 | 1861 | 0 | 0 | 0.084107
| 14 | 1862 | 0 | 0 | 0.064945
| 15 | 1863 | 0 | 0 | 0.084107
| 16 | 1864 | 0 | 0 | 0.084107
| 17 | 1865 | 0 | 0 | 0.20069
| 18 | 1866 | 0 | 0 | 0.28653
| 19 | 1867 | 0 | 0 | 0.4012
| 20 | 1868 | 0 | 0 | 0.4012
| 21 | 1869 | 0 | 0 | 0.38204
| 22 | 1870 | 0 | 0 | 0.30539
| 23 | 1871 | 0 | 0 | 0.19085
| 24 | 1872 | 0 | 0 | 0.0085844
2015-03-20 | 1 | 1873 | 0 | 0 | 0.0085844
| 2 | 1874 | 0 | 0 | 0.0085844
| 3 | 1875 | 0 | 0 | 0.0085844
| 4 | 1876 | 0 | 0 | 0.0085844
| 5 | 1877 | 0 | 0 | 0.0085844
| 6 | 1878 | 0 | 0 | 0.14689
| 7 | 1879 | 0 | 0 | 0.22415
| 8 | 1880 | 0 | 0 | 0.14689
| 9 | 1881 | 0 | 0 | 0.055364
| 10 | 1882 | 0 | 0 | 0.064945
| 11 | 1883 | 0 | 0 | 0.064945
| 12 | 1884 | 0 | 0 | 0.084107
| 13 | 1885 | 0 | 0 | 0.084107
| 14 | 1886 | 0 | 0 | 0.064945
| 15 | 1887 | 0 | 0 | 0.084107
| 16 | 1888 | 0 | 0 | 0.084107
| 17 | 1889 | 0 | 0 | 0.20069
| 18 | 1890 | 0 | 0 | 0.28653
| 19 | 1891 | 0 | 0 | 0.4012
| 20 | 1892 | 0 | 0 | 0.4012
| 21 | 1893 | 0 | 0 | 0.38204
| 22 | 1894 | 0 | 0 | 0.30539
| 23 | 1895 | 0 | 0 | 0.19085
| 24 | 1896 | 0 | 0 | 0.0085844
2015-03-21 | 1 | 1897 | 0 | 0 | 0.0085844
| 2 | 1898 | 0 | 0 | 0.0085844
| 3 | 1899 | 0 | 0 | 0.0085844
| 4 | 1900 | 0 | 0 | 0.0085844
| 5 | 1901 | 0 | 0 | 0.0085844
| 6 | 1902 | 0 | 0 | 0.14689
| 7 | 1903 | 0 | 0 | 0.22415
| 8 | 1904 | 0 | 0 | 0.14689
| 9 | 1905 | 0 | 0 | 0.055364
| 10 | 1906 | 0 | 0 | 0.064945
| 11 | 1907 | 0 | 0 | 0.064945
| 12 | 1908 | 0 | 0 | 0.084107
| 13 | 1909 | 0 | 0 | 0.084107
| 14 | 1910 | 0 | 0 | 0.064945
| 15 | 1911 | 0 | 0 | 0.084107
| 16 | 1912 | 0 | 0 | 0.084107
| 17 | 1913 | 0 | 0 | 0.20069
| 18 | 1914 | 0 | 0 | 0.28653
| 19 | 1915 | 0 | 0 | 0.4012
| 20 | 1916 | 0 | 0 | 0.4012
| 21 | 1917 | 0 | 0 | 0.38204
| 22 | 1918 | 0 | 0 | 0.30539
| 23 | 1919 | 0 | 0 | 0.19085
| 24 | 1920 | 0 | 0 | 0.0085844
2015-03-22 | 1 | 1921 | 0 | 0 | 0.0085844
| 2 | 1922 | 0 | 0 | 0.0085844
| 3 | 1923 | 0 | 0 | 0.0085844
| 4 | 1924 | 0 | 0 | 0.0085844
| 5 | 1925 | 0 | 0 | 0.0085844
| 6 | 1926 | 0 | 0 | 0.14689
| 7 | 1927 | 0 | 0 | 0.22415
| 8 | 1928 | 0 | 0 | 0.14689
| 9 | 1929 | 0 | 0 | 0.055364
| 10 | 1930 | 0 | 0 | 0.064945
| 11 | 1931 | 0 | 0 | 0.064945
| 12 | 1932 | 0 | 0 | 0.084107
| 13 | 1933 | 0 | 0 | 0.084107
| 14 | 1934 | 0 | 0 | 0.064945
| 15 | 1935 | 0 | 0 | 0.084107
| 16 | 1936 | 0 | 0 | 0.084107
| 17 | 1937 | 0 | 0 | 0.20069
| 18 | 1938 | 0 | 0 | 0.28653
| 19 | 1939 | 0 | 0 | 0.4012
| 20 | 1940 | 0 | 0 | 0.4012
| 21 | 1941 | 0 | 0 | 0.38204
| 22 | 1942 | 0 | 0 | 0.30539
| 23 | 1943 | 0 | 0 | 0.19085
| 24 | 1944 | 0 | 0 | 0.0085844
2015-03-23 | 1 | 1945 | 0 | 0 | 0.0085844
| 2 | 1946 | 0 | 0 | 0.0085844
| 3 | 1947 | 0 | 0 | 0.0085844
| 4 | 1948 | 0 | 0 | 0.0085844
| 5 | 1949 | 0 | 0 | 0.0085844
| 6 | 1950 | 0 | 0 | 0.14689
| 7 | 1951 | 0 | 0 | 0.22415
| 8 | 1952 | 0 | 0 | 0.14689
| 9 | 1953 | 0 | 0 | 0.055364
| 10 | 1954 | 0 | 0 | 0.064945
| 11 | 1955 | 0 | 0 | 0.064945
| 12 | 1956 | 0 | 0 | 0.084107
| 13 | 1957 | 0 | 0 | 0.084107
| 14 | 1958 | 0 | 0 | 0.064945
| 15 | 1959 | 0 | 0 | 0.084107
| 16 | 1960 | 0 | 0 | 0.084107
| 17 | 1961 | 0 | 0 | 0.20069
| 18 | 1962 | 0 | 0 | 0.28653
| 19 | 1963 | 0 | 0 | 0.4012
| 20 | 1964 | 0 | 0 | 0.4012
| 21 | 1965 | 0 | 0 | 0.38204
| 22 | 1966 | 0 | 0 | 0.30539
| 23 | 1967 | 0 | 0 | 0.19085
| 24 | 1968 | 0 | 0 | 0.0085844
2015-03-24 | 1 | 1969 | 0 | 0 | 0.0085844
| 2 | 1970 | 0 | 0 | 0.0085844
| 3 | 1971 | 0 | 0 | 0.0085844
| 4 | 1972 | 0 | 0 | 0.0085844
| 5 | 1973 | 0 | 0 | 0.0085844
| 6 | 1974 | 0 | 0 | 0.14689
| 7 | 1975 | 0 | 0 | 0.22415
| 8 | 1976 | 0 | 0 | 0.14689
| 9 | 1977 | 0 | 0 | 0.045783
| 10 | 1978 | 0 | 0 | 0.064945
| 11 | 1979 | 0 | 0 | 0.064945
| 12 | 1980 | 0 | 0 | 0.10327
| 13 | 1981 | 0 | 0 | 0.10327
| 14 | 1982 | 0 | 0 | 0.10327
| 15 | 1983 | 0 | 0 | 0.10327
| 16 | 1984 | 0 | 0 | 0.10327
| 17 | 1985 | 0 | 0 | 0.17194
| 18 | 1986 | 0 | 0 | 0.25779
| 19 | 1987 | 0 | 0 | 0.4012
| 20 | 1988 | 0 | 0 | 0.4012
| 21 | 1989 | 0 | 0 | 0.38204
| 22 | 1990 | 0 | 0 | 0.32455
| 23 | 1991 | 0 | 0 | 0.21001
| 24 | 1992 | 0 | 0 | 0.027746
2015-03-25 | 1 | 1993 | 0 | 0 | 0.0085844
| 2 | 1994 | 0 | 0 | 0.0085844
| 3 | 1995 | 0 | 0 | 0.0085844
| 4 | 1996 | 0 | 0 | 0.0085844
| 5 | 1997 | 0 | 0 | 0.0085844
| 6 | 1998 | 0 | 0 | 0.14689
| 7 | 1999 | 0 | 0 | 0.22415
| 8 | 2000 | 0 | 0 | 0.14689
| 9 | 2001 | 0 | 0 | 0.045783
| 10 | 2002 | 0 | 0 | 0.064945
| 11 | 2003 | 0 | 0 | 0.064945
| 12 | 2004 | 0 | 0 | 0.10327
| 13 | 2005 | 0 | 0 | 0.10327
| 14 | 2006 | 0 | 0 | 0.10327
| 15 | 2007 | 0 | 0 | 0.10327
| 16 | 2008 | 0 | 0 | 0.10327
| 17 | 2009 | 0 | 0 | 0.17194
| 18 | 2010 | 0 | 0 | 0.25779
| 19 | 2011 | 0 | 0 | 0.4012
| 20 | 2012 | 0 | 0 | 0.4012
| 21 | 2013 | 0 | 0 | 0.38204
| 22 | 2014 | 0 | 0 | 0.32455
| 23 | 2015 | 0 | 0 | 0.21001
| 24 | 2016 | 0 | 0 | 0.027746
2015-03-26 | 1 | 2017 | 0 | 0 | 0.0085844
| 2 | 2018 | 0 | 0 | 0.0085844
| 3 | 2019 | 0 | 0 | 0.0085844
| 4 | 2020 | 0 | 0 | 0.0085844
| 5 | 2021 | 0 | 0 | 0.0085844
| 6 | 2022 | 0 | 0 | 0.14689
| 7 | 2023 | 0 | 0 | 0.22415
| 8 | 2024 | 0 | 0 | 0.14689
| 9 | 2025 | 0 | 0 | 0.055364
| 10 | 2026 | 0 | 0 | 0.064945
| 11 | 2027 | 0 | 0 | 0.064945
| 12 | 2028 | 0 | 0 | 0.084107
| 13 | 2029 | 0 | 0 | 0.084107
| 14 | 2030 | 0 | 0 | 0.064945
| 15 | 2031 | 0 | 0 | 0.084107
| 16 | 2032 | 0 | 0 | 0.084107
| 17 | 2033 | 0 | 0 | 0.20069
| 18 | 2034 | 0 | 0 | 0.28653
| 19 | 2035 | 0 | 0 | 0.4012
| 20 | 2036 | 0 | 0 | 0.4012
| 21 | 2037 | 0 | 0 | 0.38204
| 22 | 2038 | 0 | 0 | 0.30539
| 23 | 2039 | 0 | 0 | 0.19085
| 24 | 2040 | 0 | 0 | 0.0085844
2015-03-27 | 1 | 2041 | 0 | 0 | 0.0085844
| 2 | 2042 | 0 | 0 | 0.0085844
| 3 | 2043 | 0 | 0 | 0.0085844
| 4 | 2044 | 0 | 0 | 0.0085844
| 5 | 2045 | 0 | 0 | 0.0085844
| 6 | 2046 | 0 | 0 | 0.14689
| 7 | 2047 | 0 | 0 | 0.22415
| 8 | 2048 | 0 | 0 | 0.14689
| 9 | 2049 | 0 | 0 | 0.055364
| 10 | 2050 | 0 | 0 | 0.064945
| 11 | 2051 | 0 | 0 | 0.064945
| 12 | 2052 | 0 | 0 | 0.084107
| 13 | 2053 | 0 | 0 | 0.084107
| 14 | 2054 | 0 | 0 | 0.064945
| 15 | 2055 | 0 | 0 | 0.084107
| 16 | 2056 | 0 | 0 | 0.084107
| 17 | 2057 | 0 | 0 | 0.20069
| 18 | 2058 | 0 | 0 | 0.28653
| 19 | 2059 | 0 | 0 | 0.4012
| 20 | 2060 | 0 | 0 | 0.4012
| 21 | 2061 | 0 | 0 | 0.38204
| 22 | 2062 | 0 | 0 | 0.30539
| 23 | 2063 | 0 | 0 | 0.19085
| 24 | 2064 | 0 | 0 | 0.0085844
2015-03-28 | 1 | 2065 | 0 | 0 | 0.0085844
| 2 | 2066 | 0 | 0 | 0.0085844
| 3 | 2067 | 0 | 0 | 0.0085844
| 4 | 2068 | 0 | 0 | 0.0085844
| 5 | 2069 | 0 | 0 | 0.0085844
| 6 | 2070 | 0 | 0 | 0.14689
| 7 | 2071 | 0 | 0 | 0.22415
| 8 | 2072 | 0 | 0 | 0.14689
| 9 | 2073 | 0 | 0 | 0.055364
| 10 | 2074 | 0 | 0 | 0.064945
| 11 | 2075 | 0 | 0 | 0.064945
| 12 | 2076 | 0 | 0 | 0.084107
| 13 | 2077 | 0 | 0 | 0.084107
| 14 | 2078 | 0 | 0 | 0.064945
| 15 | 2079 | 0 | 0 | 0.084107
| 16 | 2080 | 0 | 0 | 0.084107
| 17 | 2081 | 0 | 0 | 0.20069
| 18 | 2082 | 0 | 0 | 0.28653
| 19 | 2083 | 0 | 0 | 0.4012
| 20 | 2084 | 0 | 0 | 0.4012
| 21 | 2085 | 0 | 0 | 0.38204
| 22 | 2086 | 0 | 0 | 0.30539
| 23 | 2087 | 0 | 0 | 0.19085
| 24 | 2088 | 0 | 0 | 0.0085844
2015-03-29 | 1 | 2089 | 0 | 0 | 0.0085844
| 2 | 2090 | 0 | 0 | 0.0085844
| 3 | 2091 | 0 | 0 | 0.0085844
| 4 | 2092 | 0 | 0 | 0.0085844
| 5 | 2093 | 0 | 0 | 0.0085844
| 6 | 2094 | 0 | 0 | 0.14689
| 7 | 2095 | 0 | 0 | 0.22415
| 8 | 2096 | 0 | 0 | 0.14689
| 9 | 2097 | 0 | 0 | 0.055364
| 10 | 2098 | 0 | 0 | 0.064945
| 11 | 2099 | 0 | 0 | 0.064945
| 12 | 2100 | 0 | 0 | 0.084107
| 13 | 2101 | 0 | 0 | 0.084107
| 14 | 2102 | 0 | 0 | 0.064945
| 15 | 2103 | 0 | 0 | 0.084107
| 16 | 2104 | 0 | 0 | 0.084107
| 17 | 2105 | 0 | 0 | 0.20069
| 18 | 2106 | 0 | 0 | 0.28653
| 19 | 2107 | 0 | 0 | 0.4012
| 20 | 2108 | 0 | 0 | 0.4012
| 21 | 2109 | 0 | 0 | 0.38204
| 22 | 2110 | 0 | 0 | 0.30539
| 23 | 2111 | 0 | 0 | 0.19085
| 24 | 2112 | 0 | 0 | 0.0085844
2015-03-30 | 1 | 2113 | 0 | 0 | 0.0085844
| 2 | 2114 | 0 | 0 | 0.0085844
| 3 | 2115 | 0 | 0 | 0.0085844
| 4 | 2116 | 0 | 0 | 0.0085844
| 5 | 2117 | 0 | 0 | 0.0085844
| 6 | 2118 | 0 | 0 | 0.14689
| 7 | 2119 | 0 | 0 | 0.22415
| 8 | 2120 | 0 | 0 | 0.14689
| 9 | 2121 | 0 | 0 | 0.055364
| 10 | 2122 | 0 | 0 | 0.064945
| 11 | 2123 | 0 | 0 | 0.064945
| 12 | 2124 | 0 | 0 | 0.084107
| 13 | 2125 | 0 | 0 | 0.084107
| 14 | 2126 | 0 | 0 | 0.064945
| 15 | 2127 | 0 | 0 | 0.084107
| 16 | 2128 | 0 | 0 | 0.084107
| 17 | 2129 | 0 | 0 | 0.20069
| 18 | 2130 | 0 | 0 | 0.28653
| 19 | 2131 | 0 | 0 | 0.4012
| 20 | 2132 | 0 | 0 | 0.4012
| 21 | 2133 | 0 | 0 | 0.38204
| 22 | 2134 | 0 | 0 | 0.30539
| 23 | 2135 | 0 | 0 | 0.19085
| 24 | 2136 | 0 | 0 | 0.0085844
2015-03-31 | 1 | 2137 | 0 | 0 | 0.0085844
| 2 | 2138 | 0 | 0 | 0.0085844
| 3 | 2139 | 0 | 0 | 0.0085844
| 4 | 2140 | 0 | 0 | 0.0085844
| 5 | 2141 | 0 | 0 | 0.0085844
| 6 | 2142 | 0 | 0 | 0.14689
| 7 | 2143 | 0 | 0 | 0.22415
| 8 | 2144 | 0 | 0 | 0.14689
| 9 | 2145 | 0 | 0 | 0.045783
| 10 | 2146 | 0 | 0 | 0.064945
| 11 | 2147 | 0 | 0 | 0.064945
| 12 | 2148 | 0 | 0 | 0.10327
| 13 | 2149 | 0 | 0 | 0.10327
| 14 | 2150 | 0 | 0 | 0.10327
| 15 | 2151 | 0 | 0 | 0.10327
| 16 | 2152 | 0 | 0 | 0.10327
| 17 | 2153 | 0 | 0 | 0.17194
| 18 | 2154 | 0 | 0 | 0.25779
| 19 | 2155 | 0 | 0 | 0.4012
| 20 | 2156 | 0 | 0 | 0.4012
| 21 | 2157 | 0 | 0 | 0.38204
| 22 | 2158 | 0 | 0 | 0.32455
| 23 | 2159 | 0 | 0 | 0.21001
| 24 | 2160 | 0 | 0 | 0.027746
2015-04-01 | 1 | 2161 | 0 | 0 | 0.0085844
| 2 | 2162 | 0 | 0 | 0.0085844
| 3 | 2163 | 0 | 0 | 0.0085844
| 4 | 2164 | 0 | 0 | 0.0085844
| 5 | 2165 | 0 | 0 | 0.0085844
| 6 | 2166 | 0 | 0 | 0.14689
| 7 | 2167 | 0 | 0 | 0.22415
| 8 | 2168 | 0 | 0 | 0.14689
| 9 | 2169 | 0 | 0 | 0.045783
| 10 | 2170 | 0 | 0 | 0.064945
| 11 | 2171 | 0 | 0 | 0.064945
| 12 | 2172 | 0 | 0 | 0.10327
| 13 | 2173 | 0 | 0 | 0.10327
| 14 | 2174 | 0 | 0 | 0.10327
| 15 | 2175 | 0 | 0 | 0.10327
| 16 | 2176 | 0 | 0 | 0.10327
| 17 | 2177 | 0 | 0 | 0.17194
| 18 | 2178 | 0 | 0 | 0.25779
| 19 | 2179 | 0 | 0 | 0.4012
| 20 | 2180 | 0 | 0 | 0.4012
| 21 | 2181 | 0 | 0 | 0.38204
| 22 | 2182 | 0 | 0 | 0.32455
| 23 | 2183 | 0 | 0 | 0.21001
| 24 | 2184 | 0 | 0 | 0.027746
2015-04-02 | 1 | 2185 | 0 | 0 | 0.0085844
| 2 | 2186 | 0 | 0 | 0.0085844
| 3 | 2187 | 0 | 0 | 0.0085844
| 4 | 2188 | 0 | 0 | 0.0085844
| 5 | 2189 | 0 | 0 | 0.0085844
| 6 | 2190 | 0 | 0 | 0.14689
| 7 | 2191 | 0 | 0 | 0.22415
| 8 | 2192 | 0 | 0 | 0.14689
| 9 | 2193 | 0 | 0 | 0.055364
| 10 | 2194 | 0 | 0 | 0.064945
| 11 | 2195 | 0 | 0 | 0.064945
| 12 | 2196 | 0 | 0 | 0.084107
| 13 | 2197 | 0 | 0 | 0.084107
| 14 | 2198 | 0 | 0 | 0.064945
| 15 | 2199 | 0 | 0 | 0.084107
| 16 | 2200 | 0 | 0 | 0.084107
| 17 | 2201 | 0 | 0 | 0.20069
| 18 | 2202 | 0 | 0 | 0.28653
| 19 | 2203 | 0 | 0 | 0.4012
| 20 | 2204 | 0 | 0 | 0.4012
| 21 | 2205 | 0 | 0 | 0.38204
| 22 | 2206 | 0 | 0 | 0.30539
| 23 | 2207 | 0 | 0 | 0.19085
| 24 | 2208 | 0 | 0 | 0.0085844
2015-04-03 | 1 | 2209 | 0 | 0 | 0.0085844
| 2 | 2210 | 0 | 0 | 0.0085844
| 3 | 2211 | 0 | 0 | 0.0085844
| 4 | 2212 | 0 | 0 | 0.0085844
| 5 | 2213 | 0 | 0 | 0.0085844
| 6 | 2214 | 0 | 0 | 0.14689
| 7 | 2215 | 0 | 0 | 0.22415
| 8 | 2216 | 0 | 0 | 0.14689
| 9 | 2217 | 0 | 0 | 0.055364
| 10 | 2218 | 0 | 0 | 0.064945
| 11 | 2219 | 0 | 0 | 0.064945
| 12 | 2220 | 0 | 0 | 0.084107
| 13 | 2221 | 0 | 0 | 0.084107
| 14 | 2222 | 0 | 0 | 0.064945
| 15 | 2223 | 0 | 0 | 0.084107
| 16 | 2224 | 0 | 0 | 0.084107
| 17 | 2225 | 0 | 0 | 0.20069
| 18 | 2226 | 0 | 0 | 0.28653
| 19 | 2227 | 0 | 0 | 0.4012
| 20 | 2228 | 0 | 0 | 0.4012
| 21 | 2229 | 0 | 0 | 0.38204
| 22 | 2230 | 0 | 0 | 0.30539
| 23 | 2231 | 0 | 0 | 0.19085
| 24 | 2232 | 0 | 0 | 0.0085844
2015-04-04 | 1 | 2233 | 0 | 0 | 0.0085844
| 2 | 2234 | 0 | 0 | 0.0085844
| 3 | 2235 | 0 | 0 | 0.0085844
| 4 | 2236 | 0 | 0 | 0.0085844
| 5 | 2237 | 0 | 0 | 0.0085844
| 6 | 2238 | 0 | 0 | 0.14689
| 7 | 2239 | 0 | 0 | 0.22415
| 8 | 2240 | 0 | 0 | 0.14689
| 9 | 2241 | 0 | 0 | 0.055364
| 10 | 2242 | 0 | 0 | 0.064945
| 11 | 2243 | 0 | 0 | 0.064945
| 12 | 2244 | 0 | 0 | 0.084107
| 13 | 2245 | 0 | 0 | 0.084107
| 14 | 2246 | 0 | 0 | 0.064945
| 15 | 2247 | 0 | 0 | 0.084107
| 16 | 2248 | 0 | 0 | 0.084107
| 17 | 2249 | 0 | 0 | 0.20069
| 18 | 2250 | 0 | 0 | 0.28653
| 19 | 2251 | 0 | 0 | 0.4012
| 20 | 2252 | 0 | 0 | 0.4012
| 21 | 2253 | 0 | 0 | 0.38204
| 22 | 2254 | 0 | 0 | 0.30539
| 23 | 2255 | 0 | 0 | 0.19085
| 24 | 2256 | 0 | 0 | 0.0085844
2015-04-05 | 1 | 2257 | 0 | 0 | 0.0085844
| 2 | 2258 | 0 | 0 | 0.0085844
| 3 | 2259 | 0 | 0 | 0.0085844
| 4 | 2260 | 0 | 0 | 0.0085844
| 5 | 2261 | 0 | 0 | 0.0085844
| 6 | 2262 | 0 | 0 | 0.14689
| 7 | 2263 | 0 | 0 | 0.22415
| 8 | 2264 | 0 | 0 | 0.14689
| 9 | 2265 | 0 | 0 | 0.055364
| 10 | 2266 | 0 | 0 | 0.064945
| 11 | 2267 | 0 | 0 | 0.064945
| 12 | 2268 | 0 | 0 | 0.084107
| 13 | 2269 | 0 | 0 | 0.084107
| 14 | 2270 | 0 | 0 | 0.064945
| 15 | 2271 | 0 | 0 | 0.084107
| 16 | 2272 | 0 | 0 | 0.084107
| 17 | 2273 | 0 | 0 | 0.20069
| 18 | 2274 | 0 | 0 | 0.28653
| 19 | 2275 | 0 | 0 | 0.4012
| 20 | 2276 | 0 | 0 | 0.4012
| 21 | 2277 | 0 | 0 | 0.38204
| 22 | 2278 | 0 | 0 | 0.30539
| 23 | 2279 | 0 | 0 | 0.19085
| 24 | 2280 | 0 | 0 | 0.0085844
2015-04-06 | 1 | 2281 | 0 | 0 | 0.0085844
| 2 | 2282 | 0 | 0 | 0.0085844
| 3 | 2283 | 0 | 0 | 0.0085844
| 4 | 2284 | 0 | 0 | 0.0085844
| 5 | 2285 | 0 | 0 | 0.0085844
| 6 | 2286 | 0 | 0 | 0.14689
| 7 | 2287 | 0 | 0 | 0.22415
| 8 | 2288 | 0 | 0 | 0.14689
| 9 | 2289 | 0 | 0 | 0.055364
| 10 | 2290 | 0 | 0 | 0.064945
| 11 | 2291 | 0 | 0 | 0.064945
| 12 | 2292 | 0 | 0 | 0.084107
| 13 | 2293 | 0 | 0 | 0.084107
| 14 | 2294 | 0 | 0 | 0.064945
| 15 | 2295 | 0 | 0 | 0.084107
| 16 | 2296 | 0 | 0 | 0.084107
| 17 | 2297 | 0 | 0 | 0.20069
| 18 | 2298 | 0 | 0 | 0.28653
| 19 | 2299 | 0 | 0 | 0.4012
| 20 | 2300 | 0 | 0 | 0.4012
| 21 | 2301 | 0 | 0 | 0.38204
| 22 | 2302 | 0 | 0 | 0.30539
| 23 | 2303 | 0 | 0 | 0.19085
| 24 | 2304 | 0 | 0 | 0.0085844
2015-04-07 | 1 | 2305 | 0 | 0 | 0.0085844
| 2 | 2306 | 0 | 0 | 0.0085844
| 3 | 2307 | 0 | 0 | 0.0085844
| 4 | 2308 | 0 | 0 | 0.0085844
| 5 | 2309 | 0 | 0 | 0.0085844
| 6 | 2310 | 0 | 0 | 0.14689
| 7 | 2311 | 0 | 0 | 0.22415
| 8 | 2312 | 0 | 0 | 0.14689
| 9 | 2313 | 0 | 0 | 0.045783
| 10 | 2314 | 0 | 0 | 0.064945
| 11 | 2315 | 0 | 0 | 0.064945
| 12 | 2316 | 0 | 0 | 0.10327
| 13 | 2317 | 0 | 0 | 0.10327
| 14 | 2318 | 0 | 0 | 0.10327
| 15 | 2319 | 0 | 0 | 0.10327
| 16 | 2320 | 0 | 0 | 0.10327
| 17 | 2321 | 0 | 0 | 0.17194
| 18 | 2322 | 0 | 0 | 0.25779
| 19 | 2323 | 0 | 0 | 0.4012
| 20 | 2324 | 0 | 0 | 0.4012
| 21 | 2325 | 0 | 0 | 0.38204
| 22 | 2326 | 0 | 0 | 0.32455
| 23 | 2327 | 0 | 0 | 0.21001
| 24 | 2328 | 0 | 0 | 0.027746
2015-04-08 | 1 | 2329 | 0 | 0 | 0.0085844
| 2 | 2330 | 0 | 0 | 0.0085844
| 3 | 2331 | 0 | 0 | 0.0085844
| 4 | 2332 | 0 | 0 | 0.0085844
| 5 | 2333 | 0 | 0 | 0.0085844
| 6 | 2334 | 0 | 0 | 0.14689
| 7 | 2335 | 0 | 0 | 0.22415
| 8 | 2336 | 0 | 0 | 0.14689
| 9 | 2337 | 0 | 0 | 0.045783
| 10 | 2338 | 0 | 0 | 0.064945
| 11 | 2339 | 0 | 0 | 0.064945
| 12 | 2340 | 0 | 0 | 0.10327
| 13 | 2341 | 0 | 0 | 0.10327
| 14 | 2342 | 0 | 0 | 0.10327
| 15 | 2343 | 0 | 0 | 0.10327
| 16 | 2344 | 0 | 0 | 0.10327
| 17 | 2345 | 0 | 0 | 0.17194
| 18 | 2346 | 0 | 0 | 0.25779
| 19 | 2347 | 0 | 0 | 0.4012
| 20 | 2348 | 0 | 0 | 0.4012
| 21 | 2349 | 0 | 0 | 0.38204
| 22 | 2350 | 0 | 0 | 0.32455
| 23 | 2351 | 0 | 0 | 0.21001
| 24 | 2352 | 0 | 0 | 0.027746
2015-04-09 | 1 | 2353 | 0 | 0 | 0.0085844
| 2 | 2354 | 0 | 0 | 0.0085844
| 3 | 2355 | 0 | 0 | 0.0085844
| 4 | 2356 | 0 | 0 | 0.0085844
| 5 | 2357 | 0 | 0 | 0.0085844
| 6 | 2358 | 0 | 0 | 0.14689
| 7 | 2359 | 0 | 0 | 0.22415
| 8 | 2360 | 0 | 0 | 0.14689
| 9 | 2361 | 0 | 0 | 0.055364
| 10 | 2362 | 0 | 0 | 0.064945
| 11 | 2363 | 0 | 0 | 0.064945
| 12 | 2364 | 0 | 0 | 0.084107
| 13 | 2365 | 0 | 0 | 0.084107
| 14 | 2366 | 0 | 0 | 0.064945
| 15 | 2367 | 0 | 0 | 0.084107
| 16 | 2368 | 0 | 0 | 0.084107
| 17 | 2369 | 0 | 0 | 0.20069
| 18 | 2370 | 0 | 0 | 0.28653
| 19 | 2371 | 0 | 0 | 0.4012
| 20 | 2372 | 0 | 0 | 0.4012
| 21 | 2373 | 0 | 0 | 0.38204
| 22 | 2374 | 0 | 0 | 0.30539
| 23 | 2375 | 0 | 0 | 0.19085
| 24 | 2376 | 0 | 0 | 0.0085844
2015-04-10 | 1 | 2377 | 0 | 0 | 0.0085844
| 2 | 2378 | 0 | 0 | 0.0085844
| 3 | 2379 | 0 | 0 | 0.0085844
| 4 | 2380 | 0 | 0 | 0.0085844
| 5 | 2381 | 0 | 0 | 0.0085844
| 6 | 2382 | 0 | 0 | 0.14689
| 7 | 2383 | 0 | 0 | 0.22415
| 8 | 2384 | 0 | 0 | 0.14689
| 9 | 2385 | 0 | 0 | 0.055364
| 10 | 2386 | 0 | 0 | 0.064945
| 11 | 2387 | 0 | 0 | 0.064945
| 12 | 2388 | 0 | 0 | 0.084107
| 13 | 2389 | 0 | 0 | 0.084107
| 14 | 2390 | 0 | 0 | 0.064945
| 15 | 2391 | 0 | 0 | 0.084107
| 16 | 2392 | 0 | 0 | 0.084107
| 17 | 2393 | 0 | 0 | 0.20069
| 18 | 2394 | 0 | 0 | 0.28653
| 19 | 2395 | 0 | 0 | 0.4012
| 20 | 2396 | 0 | 0 | 0.4012
| 21 | 2397 | 0 | 0 | 0.38204
| 22 | 2398 | 0 | 0 | 0.30539
| 23 | 2399 | 0 | 0 | 0.19085
| 24 | 2400 | 0 | 0 | 0.0085844
2015-04-11 | 1 | 2401 | 0 | 0 | 0.0085844
| 2 | 2402 | 0 | 0 | 0.0085844
| 3 | 2403 | 0 | 0 | 0.0085844
| 4 | 2404 | 0 | 0 | 0.0085844
| 5 | 2405 | 0 | 0 | 0.0085844
| 6 | 2406 | 0 | 0 | 0.14689
| 7 | 2407 | 0 | 0 | 0.22415
| 8 | 2408 | 0 | 0 | 0.14689
| 9 | 2409 | 0 | 0 | 0.055364
| 10 | 2410 | 0 | 0 | 0.064945
| 11 | 2411 | 0 | 0 | 0.064945
| 12 | 2412 | 0 | 0 | 0.084107
| 13 | 2413 | 0 | 0 | 0.084107
| 14 | 2414 | 0 | 0 | 0.064945
| 15 | 2415 | 0 | 0 | 0.084107
| 16 | 2416 | 0 | 0 | 0.084107
| 17 | 2417 | 0 | 0 | 0.20069
| 18 | 2418 | 0 | 0 | 0.28653
| 19 | 2419 | 0 | 0 | 0.4012
| 20 | 2420 | 0 | 0 | 0.4012
| 21 | 2421 | 0 | 0 | 0.38204
| 22 | 2422 | 0 | 0 | 0.30539
| 23 | 2423 | 0 | 0 | 0.19085
| 24 | 2424 | 0 | 0 | 0.0085844
2015-04-12 | 1 | 2425 | 0 | 0 | 0.0085844
| 2 | 2426 | 0 | 0 | 0.0085844
| 3 | 2427 | 0 | 0 | 0.0085844
| 4 | 2428 | 0 | 0 | 0.0085844
| 5 | 2429 | 0 | 0 | 0.0085844
| 6 | 2430 | 0 | 0 | 0.14689
| 7 | 2431 | 0 | 0 | 0.22415
| 8 | 2432 | 0 | 0 | 0.14689
| 9 | 2433 | 0 | 0 | 0.055364
| 10 | 2434 | 0 | 0 | 0.064945
| 11 | 2435 | 0 | 0 | 0.064945
| 12 | 2436 | 0 | 0 | 0.084107
| 13 | 2437 | 0 | 0 | 0.084107
| 14 | 2438 | 0 | 0 | 0.064945
| 15 | 2439 | 0 | 0 | 0.084107
| 16 | 2440 | 0 | 0 | 0.084107
| 17 | 2441 | 0 | 0 | 0.20069
| 18 | 2442 | 0 | 0 | 0.28653
| 19 | 2443 | 0 | 0 | 0.4012
| 20 | 2444 | 0 | 0 | 0.4012
| 21 | 2445 | 0 | 0 | 0.38204
| 22 | 2446 | 0 | 0 | 0.30539
| 23 | 2447 | 0 | 0 | 0.19085
| 24 | 2448 | 0 | 0 | 0.0085844
2015-04-13 | 1 | 2449 | 0 | 0 | 0.0085844
| 2 | 2450 | 0 | 0 | 0.0085844
| 3 | 2451 | 0 | 0 | 0.0085844
| 4 | 2452 | 0 | 0 | 0.0085844
| 5 | 2453 | 0 | 0 | 0.0085844
| 6 | 2454 | 0 | 0 | 0.14689
| 7 | 2455 | 0 | 0 | 0.22415
| 8 | 2456 | 0 | 0 | 0.14689
| 9 | 2457 | 0 | 0 | 0.055364
| 10 | 2458 | 0 | 0 | 0.064945
| 11 | 2459 | 0 | 0 | 0.064945
| 12 | 2460 | 0 | 0 | 0.084107
| 13 | 2461 | 0 | 0 | 0.084107
| 14 | 2462 | 0 | 0 | 0.064945
| 15 | 2463 | 0 | 0 | 0.084107
| 16 | 2464 | 0 | 0 | 0.084107
| 17 | 2465 | 0 | 0 | 0.20069
| 18 | 2466 | 0 | 0 | 0.28653
| 19 | 2467 | 0 | 0 | 0.4012
| 20 | 2468 | 0 | 0 | 0.4012
| 21 | 2469 | 0 | 0 | 0.38204
| 22 | 2470 | 0 | 0 | 0.30539
| 23 | 2471 | 0 | 0 | 0.19085
| 24 | 2472 | 0 | 0 | 0.0085844
2015-04-14 | 1 | 2473 | 0 | 0 | 0.0085844
| 2 | 2474 | 0 | 0 | 0.0085844
| 3 | 2475 | 0 | 0 | 0.0085844
| 4 | 2476 | 0 | 0 | 0.0085844
| 5 | 2477 | 0 | 0 | 0.0085844
| 6 | 2478 | 0 | 0 | 0.14689
| 7 | 2479 | 0 | 0 | 0.22415
| 8 | 2480 | 0 | 0 | 0.14689
| 9 | 2481 | 0 | 0 | 0.045783
| 10 | 2482 | 0 | 0 | 0.064945
| 11 | 2483 | 0 | 0 | 0.064945
| 12 | 2484 | 0 | 0 | 0.10327
| 13 | 2485 | 0 | 0 | 0.10327
| 14 | 2486 | 0 | 0 | 0.10327
| 15 | 2487 | 0 | 0 | 0.10327
| 16 | 2488 | 0 | 0 | 0.10327
| 17 | 2489 | 0 | 0 | 0.17194
| 18 | 2490 | 0 | 0 | 0.25779
| 19 | 2491 | 0 | 0 | 0.4012
| 20 | 2492 | 0 | 0 | 0.4012
| 21 | 2493 | 0 | 0 | 0.38204
| 22 | 2494 | 0 | 0 | 0.32455
| 23 | 2495 | 0 | 0 | 0.21001
| 24 | 2496 | 0 | 0 | 0.027746
2015-04-15 | 1 | 2497 | 0 | 0 | 0.0085844
| 2 | 2498 | 0 | 0 | 0.0085844
| 3 | 2499 | 0 | 0 | 0.0085844
| 4 | 2500 | 0 | 0 | 0.0085844
| 5 | 2501 | 0 | 0 | 0.0085844
| 6 | 2502 | 0 | 0 | 0.14689
| 7 | 2503 | 0 | 0 | 0.22415
| 8 | 2504 | 0 | 0 | 0.14689
| 9 | 2505 | 0 | 0 | 0.045783
| 10 | 2506 | 0 | 0 | 0.064945
| 11 | 2507 | 0 | 0 | 0.064945
| 12 | 2508 | 0 | 0 | 0.10327
| 13 | 2509 | 0 | 0 | 0.10327
| 14 | 2510 | 0 | 0 | 0.10327
| 15 | 2511 | 0 | 0 | 0.10327
| 16 | 2512 | 0 | 0 | 0.10327
| 17 | 2513 | 0 | 0 | 0.17194
| 18 | 2514 | 0 | 0 | 0.25779
| 19 | 2515 | 0 | 0 | 0.4012
| 20 | 2516 | 0 | 0 | 0.4012
| 21 | 2517 | 0 | 0 | 0.38204
| 22 | 2518 | 0 | 0 | 0.32455
| 23 | 2519 | 0 | 0 | 0.21001
| 24 | 2520 | 0 | 0 | 0.027746
2015-04-16 | 1 | 2521 | 0 | 0 | 0.0085844
| 2 | 2522 | 0 | 0 | 0.0085844
| 3 | 2523 | 0 | 0 | 0.0085844
| 4 | 2524 | 0 | 0 | 0.0085844
| 5 | 2525 | 0 | 0 | 0.0085844
| 6 | 2526 | 0 | 0 | 0.14689
| 7 | 2527 | 0 | 0 | 0.22415
| 8 | 2528 | 0 | 0 | 0.14689
| 9 | 2529 | 0 | 0 | 0.055364
| 10 | 2530 | 0 | 0 | 0.064945
| 11 | 2531 | 0 | 0 | 0.064945
| 12 | 2532 | 0 | 0 | 0.084107
| 13 | 2533 | 0 | 0 | 0.084107
| 14 | 2534 | 0 | 0 | 0.064945
| 15 | 2535 | 0 | 0 | 0.084107
| 16 | 2536 | 0 | 0 | 0.084107
| 17 | 2537 | 0 | 0 | 0.20069
| 18 | 2538 | 0 | 0 | 0.28653
| 19 | 2539 | 0 | 0 | 0.4012
| 20 | 2540 | 0 | 0 | 0.4012
| 21 | 2541 | 0 | 0 | 0.38204
| 22 | 2542 | 0 | 0 | 0.30539
| 23 | 2543 | 0 | 0 | 0.19085
| 24 | 2544 | 0 | 0 | 0.0085844
2015-04-17 | 1 | 2545 | 0 | 0 | 0.0085844
| 2 | 2546 | 0 | 0 | 0.0085844
| 3 | 2547 | 0 | 0 | 0.0085844
| 4 | 2548 | 0 | 0 | 0.0085844
| 5 | 2549 | 0 | 0 | 0.0085844
| 6 | 2550 | 0 | 0 | 0.14689
| 7 | 2551 | 0 | 0 | 0.22415
| 8 | 2552 | 0 | 0 | 0.14689
| 9 | 2553 | 0 | 0 | 0.055364
| 10 | 2554 | 0 | 0 | 0.064945
| 11 | 2555 | 0 | 0 | 0.064945
| 12 | 2556 | 0 | 0 | 0.084107
| 13 | 2557 | 0 | 0 | 0.084107
| 14 | 2558 | 0 | 0 | 0.064945
| 15 | 2559 | 0 | 0 | 0.084107
| 16 | 2560 | 0 | 0 | 0.084107
| 17 | 2561 | 0 | 0 | 0.20069
| 18 | 2562 | 0 | 0 | 0.28653
| 19 | 2563 | 0 | 0 | 0.4012
| 20 | 2564 | 0 | 0 | 0.4012
| 21 | 2565 | 0 | 0 | 0.38204
| 22 | 2566 | 0 | 0 | 0.30539
| 23 | 2567 | 0 | 0 | 0.19085
| 24 | 2568 | 0 | 0 | 0.0085844
2015-04-18 | 1 | 2569 | 0 | 0 | 0.0085844
| 2 | 2570 | 0 | 0 | 0.0085844
| 3 | 2571 | 0 | 0 | 0.0085844
| 4 | 2572 | 0 | 0 | 0.0085844
| 5 | 2573 | 0 | 0 | 0.0085844
| 6 | 2574 | 0 | 0 | 0.14689
| 7 | 2575 | 0 | 0 | 0.22415
| 8 | 2576 | 0 | 0 | 0.14689
| 9 | 2577 | 0 | 0 | 0.055364
| 10 | 2578 | 0 | 0 | 0.064945
| 11 | 2579 | 0 | 0 | 0.064945
| 12 | 2580 | 0 | 0 | 0.084107
| 13 | 2581 | 0 | 0 | 0.084107
| 14 | 2582 | 0 | 0 | 0.064945
| 15 | 2583 | 0 | 0 | 0.084107
| 16 | 2584 | 0 | 0 | 0.084107
| 17 | 2585 | 0 | 0 | 0.20069
| 18 | 2586 | 0 | 0 | 0.28653
| 19 | 2587 | 0 | 0 | 0.4012
| 20 | 2588 | 0 | 0 | 0.4012
| 21 | 2589 | 0 | 0 | 0.38204
| 22 | 2590 | 0 | 0 | 0.30539
| 23 | 2591 | 0 | 0 | 0.19085
| 24 | 2592 | 0 | 0 | 0.0085844
2015-04-19 | 1 | 2593 | 0 | 0 | 0.0085844
| 2 | 2594 | 0 | 0 | 0.0085844
| 3 | 2595 | 0 | 0 | 0.0085844
| 4 | 2596 | 0 | 0 | 0.0085844
| 5 | 2597 | 0 | 0 | 0.0085844
| 6 | 2598 | 0 | 0 | 0.14689
| 7 | 2599 | 0 | 0 | 0.22415
| 8 | 2600 | 0 | 0 | 0.14689
| 9 | 2601 | 0 | 0 | 0.055364
| 10 | 2602 | 0 | 0 | 0.064945
| 11 | 2603 | 0 | 0 | 0.064945
| 12 | 2604 | 0 | 0 | 0.084107
| 13 | 2605 | 0 | 0 | 0.084107
| 14 | 2606 | 0 | 0 | 0.064945
| 15 | 2607 | 0 | 0 | 0.084107
| 16 | 2608 | 0 | 0 | 0.084107
| 17 | 2609 | 0 | 0 | 0.20069
| 18 | 2610 | 0 | 0 | 0.28653
| 19 | 2611 | 0 | 0 | 0.4012
| 20 | 2612 | 0 | 0 | 0.4012
| 21 | 2613 | 0 | 0 | 0.38204
| 22 | 2614 | 0 | 0 | 0.30539
| 23 | 2615 | 0 | 0 | 0.19085
| 24 | 2616 | 0 | 0 | 0.0085844
2015-04-20 | 1 | 2617 | 0 | 0 | 0.0085844
| 2 | 2618 | 0 | 0 | 0.0085844
| 3 | 2619 | 0 | 0 | 0.0085844
| 4 | 2620 | 0 | 0 | 0.0085844
| 5 | 2621 | 0 | 0 | 0.0085844
| 6 | 2622 | 0 | 0 | 0.14689
| 7 | 2623 | 0 | 0 | 0.22415
| 8 | 2624 | 0 | 0 | 0.14689
| 9 | 2625 | 0 | 0 | 0.055364
| 10 | 2626 | 0 | 0 | 0.064945
| 11 | 2627 | 0 | 0 | 0.064945
| 12 | 2628 | 0 | 0 | 0.084107
| 13 | 2629 | 0 | 0 | 0.084107
| 14 | 2630 | 0 | 0 | 0.064945
| 15 | 2631 | 0 | 0 | 0.084107
| 16 | 2632 | 0 | 0 | 0.084107
| 17 | 2633 | 0 | 0 | 0.20069
| 18 | 2634 | 0 | 0 | 0.28653
| 19 | 2635 | 0 | 0 | 0.4012
| 20 | 2636 | 0 | 0 | 0.4012
| 21 | 2637 | 0 | 0 | 0.38204
| 22 | 2638 | 0 | 0 | 0.30539
| 23 | 2639 | 0 | 0 | 0.19085
| 24 | 2640 | 0 | 0 | 0.0085844
2015-04-21 | 1 | 2641 | 0 | 0 | 0.0085844
| 2 | 2642 | 0 | 0 | 0.0085844
| 3 | 2643 | 0 | 0 | 0.0085844
| 4 | 2644 | 0 | 0 | 0.0085844
| 5 | 2645 | 0 | 0 | 0.0085844
| 6 | 2646 | 0 | 0 | 0.14689
| 7 | 2647 | 0 | 0 | 0.22415
| 8 | 2648 | 0 | 0 | 0.14689
| 9 | 2649 | 0 | 0 | 0.045783
| 10 | 2650 | 0 | 0 | 0.064945
| 11 | 2651 | 0 | 0 | 0.064945
| 12 | 2652 | 0 | 0 | 0.10327
| 13 | 2653 | 0 | 0 | 0.10327
| 14 | 2654 | 0 | 0 | 0.10327
| 15 | 2655 | 0 | 0 | 0.10327
| 16 | 2656 | 0 | 0 | 0.10327
| 17 | 2657 | 0 | 0 | 0.17194
| 18 | 2658 | 0 | 0 | 0.25779
| 19 | 2659 | 0 | 0 | 0.4012
| 20 | 2660 | 0 | 0 | 0.4012
| 21 | 2661 | 0 | 0 | 0.38204
| 22 | 2662 | 0 | 0 | 0.32455
| 23 | 2663 | 0 | 0 | 0.21001
| 24 | 2664 | 0 | 0 | 0.027746
2015-04-22 | 1 | 2665 | 0 | 0 | 0.0085844
| 2 | 2666 | 0 | 0 | 0.0085844
| 3 | 2667 | 0 | 0 | 0.0085844
| 4 | 2668 | 0 | 0 | 0.0085844
| 5 | 2669 | 0 | 0 | 0.0085844
| 6 | 2670 | 0 | 0 | 0.14689
| 7 | 2671 | 0 | 0 | 0.22415
| 8 | 2672 | 0 | 0 | 0.14689
| 9 | 2673 | 0 | 0 | 0.045783
| 10 | 2674 | 0 | 0 | 0.064945
| 11 | 2675 | 0 | 0 | 0.064945
| 12 | 2676 | 0 | 0 | 0.10327
| 13 | 2677 | 0 | 0 | 0.10327
| 14 | 2678 | 0 | 0 | 0.10327
| 15 | 2679 | 0 | 0 | 0.10327
| 16 | 2680 | 0 | 0 | 0.10327
| 17 | 2681 | 0 | 0 | 0.17194
| 18 | 2682 | 0 | 0 | 0.25779
| 19 | 2683 | 0 | 0 | 0.4012
| 20 | 2684 | 0 | 0 | 0.4012
| 21 | 2685 | 0 | 0 | 0.38204
| 22 | 2686 | 0 | 0 | 0.32455
| 23 | 2687 | 0 | 0 | 0.21001
| 24 | 2688 | 0 | 0 | 0.027746
2015-04-23 | 1 | 2689 | 0 | 0 | 0.0085844
| 2 | 2690 | 0 | 0 | 0.0085844
| 3 | 2691 | 0 | 0 | 0.0085844
| 4 | 2692 | 0 | 0 | 0.0085844
| 5 | 2693 | 0 | 0 | 0.0085844
| 6 | 2694 | 0 | 0 | 0.14689
| 7 | 2695 | 0 | 0 | 0.22415
| 8 | 2696 | 0 | 0 | 0.14689
| 9 | 2697 | 0 | 0 | 0.055364
| 10 | 2698 | 0 | 0 | 0.064945
| 11 | 2699 | 0 | 0 | 0.064945
| 12 | 2700 | 0 | 0 | 0.084107
| 13 | 2701 | 0 | 0 | 0.084107
| 14 | 2702 | 0 | 0 | 0.064945
| 15 | 2703 | 0 | 0 | 0.084107
| 16 | 2704 | 0 | 0 | 0.084107
| 17 | 2705 | 0 | 0 | 0.20069
| 18 | 2706 | 0 | 0 | 0.28653
| 19 | 2707 | 0 | 0 | 0.4012
| 20 | 2708 | 0 | 0 | 0.4012
| 21 | 2709 | 0 | 0 | 0.38204
| 22 | 2710 | 0 | 0 | 0.30539
| 23 | 2711 | 0 | 0 | 0.19085
| 24 | 2712 | 0 | 0 | 0.0085844
2015-04-24 | 1 | 2713 | 0 | 0 | 0.0085844
| 2 | 2714 | 0 | 0 | 0.0085844
| 3 | 2715 | 0 | 0 | 0.0085844
| 4 | 2716 | 0 | 0 | 0.0085844
| 5 | 2717 | 0 | 0 | 0.0085844
| 6 | 2718 | 0 | 0 | 0.14689
| 7 | 2719 | 0 | 0 | 0.22415
| 8 | 2720 | 0 | 0 | 0.14689
| 9 | 2721 | 0 | 0 | 0.055364
| 10 | 2722 | 0 | 0 | 0.064945
| 11 | 2723 | 0 | 0 | 0.064945
| 12 | 2724 | 0 | 0 | 0.084107
| 13 | 2725 | 0 | 0 | 0.084107
| 14 | 2726 | 0 | 0 | 0.064945
| 15 | 2727 | 0 | 0 | 0.084107
| 16 | 2728 | 0 | 0 | 0.084107
| 17 | 2729 | 0 | 0 | 0.20069
| 18 | 2730 | 0 | 0 | 0.28653
| 19 | 2731 | 0 | 0 | 0.4012
| 20 | 2732 | 0 | 0 | 0.4012
| 21 | 2733 | 0 | 0 | 0.38204
| 22 | 2734 | 0 | 0 | 0.30539
| 23 | 2735 | 0 | 0 | 0.19085
| 24 | 2736 | 0 | 0 | 0.0085844
2015-04-25 | 1 | 2737 | 0 | 0 | 0.0085844
| 2 | 2738 | 0 | 0 | 0.0085844
| 3 | 2739 | 0 | 0 | 0.0085844
| 4 | 2740 | 0 | 0 | 0.0085844
| 5 | 2741 | 0 | 0 | 0.0085844
| 6 | 2742 | 0 | 0 | 0.14689
| 7 | 2743 | 0 | 0 | 0.22415
| 8 | 2744 | 0 | 0 | 0.14689
| 9 | 2745 | 0 | 0 | 0.055364
| 10 | 2746 | 0 | 0 | 0.064945
| 11 | 2747 | 0 | 0 | 0.064945
| 12 | 2748 | 0 | 0 | 0.084107
| 13 | 2749 | 0 | 0 | 0.084107
| 14 | 2750 | 0 | 0 | 0.064945
| 15 | 2751 | 0 | 0 | 0.084107
| 16 | 2752 | 0 | 0 | 0.084107
| 17 | 2753 | 0 | 0 | 0.20069
| 18 | 2754 | 0 | 0 | 0.28653
| 19 | 2755 | 0 | 0 | 0.4012
| 20 | 2756 | 0 | 0 | 0.4012
| 21 | 2757 | 0 | 0 | 0.38204
| 22 | 2758 | 0 | 0 | 0.30539
| 23 | 2759 | 0 | 0 | 0.19085
| 24 | 2760 | 0 | 0 | 0.0085844
2015-04-26 | 1 | 2761 | 0 | 0 | 0.0085844
| 2 | 2762 | 0 | 0 | 0.0085844
| 3 | 2763 | 0 | 0 | 0.0085844
| 4 | 2764 | 0 | 0 | 0.0085844
| 5 | 2765 | 0 | 0 | 0.0085844
| 6 | 2766 | 0 | 0 | 0.14689
| 7 | 2767 | 0 | 0 | 0.22415
| 8 | 2768 | 0 | 0 | 0.14689
| 9 | 2769 | 0 | 0 | 0.055364
| 10 | 2770 | 0 | 0 | 0.064945
| 11 | 2771 | 0 | 0 | 0.064945
| 12 | 2772 | 0 | 0 | 0.084107
| 13 | 2773 | 0 | 0 | 0.084107
| 14 | 2774 | 0 | 0 | 0.064945
| 15 | 2775 | 0 | 0 | 0.084107
| 16 | 2776 | 0 | 0 | 0.084107
| 17 | 2777 | 0 | 0 | 0.20069
| 18 | 2778 | 0 | 0 | 0.28653
| 19 | 2779 | 0 | 0 | 0.4012
| 20 | 2780 | 0 | 0 | 0.4012
| 21 | 2781 | 0 | 0 | 0.38204
| 22 | 2782 | 0 | 0 | 0.30539
| 23 | 2783 | 0 | 0 | 0.19085
| 24 | 2784 | 0 | 0 | 0.0085844
2015-04-27 | 1 | 2785 | 0 | 0 | 0.0085844
| 2 | 2786 | 0 | 0 | 0.0085844
| 3 | 2787 | 0 | 0 | 0.0085844
| 4 | 2788 | 0 | 0 | 0.0085844
| 5 | 2789 | 0 | 0 | 0.0085844
| 6 | 2790 | 0 | 0 | 0.14689
| 7 | 2791 | 0 | 0 | 0.22415
| 8 | 2792 | 0 | 0 | 0.14689
| 9 | 2793 | 0 | 0 | 0.055364
| 10 | 2794 | 0 | 0 | 0.064945
| 11 | 2795 | 0 | 0 | 0.064945
| 12 | 2796 | 0 | 0 | 0.084107
| 13 | 2797 | 0 | 0 | 0.084107
| 14 | 2798 | 0 | 0 | 0.064945
| 15 | 2799 | 0 | 0 | 0.084107
| 16 | 2800 | 0 | 0 | 0.084107
| 17 | 2801 | 0 | 0 | 0.20069
| 18 | 2802 | 0 | 0 | 0.28653
| 19 | 2803 | 0 | 0 | 0.4012
| 20 | 2804 | 0 | 0 | 0.4012
| 21 | 2805 | 0 | 0 | 0.38204
| 22 | 2806 | 0 | 0 | 0.30539
| 23 | 2807 | 0 | 0 | 0.19085
| 24 | 2808 | 0 | 0 | 0.0085844
2015-04-28 | 1 | 2809 | 0 | 0 | 0.0085844
| 2 | 2810 | 0 | 0 | 0.0085844
| 3 | 2811 | 0 | 0 | 0.0085844
| 4 | 2812 | 0 | 0 | 0.0085844
| 5 | 2813 | 0 | 0 | 0.0085844
| 6 | 2814 | 0 | 0 | 0.14689
| 7 | 2815 | 0 | 0 | 0.22415
| 8 | 2816 | 0 | 0 | 0.14689
| 9 | 2817 | 0 | 0 | 0.045783
| 10 | 2818 | 0 | 0 | 0.064945
| 11 | 2819 | 0 | 0 | 0.064945
| 12 | 2820 | 0 | 0 | 0.10327
| 13 | 2821 | 0 | 0 | 0.10327
| 14 | 2822 | 0 | 0 | 0.10327
| 15 | 2823 | 0 | 0 | 0.10327
| 16 | 2824 | 0 | 0 | 0.10327
| 17 | 2825 | 0 | 0 | 0.17194
| 18 | 2826 | 0 | 0 | 0.25779
| 19 | 2827 | 0 | 0 | 0.4012
| 20 | 2828 | 0 | 0 | 0.4012
| 21 | 2829 | 0 | 0 | 0.38204
| 22 | 2830 | 0 | 0 | 0.32455
| 23 | 2831 | 0 | 0 | 0.21001
| 24 | 2832 | 0 | 0 | 0.027746
2015-04-29 | 1 | 2833 | 0 | 0 | 0.0085844
| 2 | 2834 | 0 | 0 | 0.0085844
| 3 | 2835 | 0 | 0 | 0.0085844
| 4 | 2836 | 0 | 0 | 0.0085844
| 5 | 2837 | 0 | 0 | 0.0085844
| 6 | 2838 | 0 | 0 | 0.14689
| 7 | 2839 | 0 | 0 | 0.22415
| 8 | 2840 | 0 | 0 | 0.14689
| 9 | 2841 | 0 | 0 | 0.045783
| 10 | 2842 | 0 | 0 | 0.064945
| 11 | 2843 | 0 | 0 | 0.064945
| 12 | 2844 | 0 | 0 | 0.10327
| 13 | 2845 | 0 | 0 | 0.10327
| 14 | 2846 | 0 | 0 | 0.10327
| 15 | 2847 | 0 | 0 | 0.10327
| 16 | 2848 | 0 | 0 | 0.10327
| 17 | 2849 | 0 | 0 | 0.17194
| 18 | 2850 | 0 | 0 | 0.25779
| 19 | 2851 | 0 | 0 | 0.4012
| 20 | 2852 | 0 | 0 | 0.4012
| 21 | 2853 | 0 | 0 | 0.38204
| 22 | 2854 | 0 | 0 | 0.32455
| 23 | 2855 | 0 | 0 | 0.21001
| 24 | 2856 | 0 | 0 | 0.027746
2015-04-30 | 1 | 2857 | 0 | 0 | 0.0085844
| 2 | 2858 | 0 | 0 | 0.0085844
| 3 | 2859 | 0 | 0 | 0.0085844
| 4 | 2860 | 0 | 0 | 0.0085844
| 5 | 2861 | 0 | 0 | 0.0085844
| 6 | 2862 | 0 | 0 | 0.14689
| 7 | 2863 | 0 | 0 | 0.22415
| 8 | 2864 | 0 | 0 | 0.14689
| 9 | 2865 | 0 | 0 | 0.055364
| 10 | 2866 | 0 | 0 | 0.064945
| 11 | 2867 | 0 | 0 | 0.064945
| 12 | 2868 | 0 | 0 | 0.084107
| 13 | 2869 | 0 | 0 | 0.084107
| 14 | 2870 | 0 | 0 | 0.064945
| 15 | 2871 | 0 | 0 | 0.084107
| 16 | 2872 | 0 | 0 | 0.084107
| 17 | 2873 | 0 | 0 | 0.20069
| 18 | 2874 | 0 | 0 | 0.28653
| 19 | 2875 | 0 | 0 | 0.4012
| 20 | 2876 | 0 | 0 | 0.4012
| 21 | 2877 | 0 | 0 | 0.38204
| 22 | 2878 | 0 | 0 | 0.30539
| 23 | 2879 | 0 | 0 | 0.19085
| 24 | 2880 | 0 | 0 | 0.0085844
2015-05-01 | 1 | 2881 | 0 | 0 | 0.0085844
| 2 | 2882 | 0 | 0 | 0.0085844
| 3 | 2883 | 0 | 0 | 0.0085844
| 4 | 2884 | 0 | 0 | 0.0085844
| 5 | 2885 | 0 | 0 | 0.0085844
| 6 | 2886 | 0 | 0 | 0.14689
| 7 | 2887 | 0 | 0 | 0.22415
| 8 | 2888 | 0 | 0 | 0.14689
| 9 | 2889 | 0 | 0 | 0.055364
| 10 | 2890 | 0 | 0 | 0.064945
| 11 | 2891 | 0 | 0 | 0.064945
| 12 | 2892 | 0 | 0 | 0.084107
| 13 | 2893 | 0 | 0 | 0.084107
| 14 | 2894 | 0 | 0 | 0.064945
| 15 | 2895 | 0 | 0 | 0.084107
| 16 | 2896 | 0 | 0 | 0.084107
| 17 | 2897 | 0 | 0 | 0.20069
| 18 | 2898 | 0 | 0 | 0.28653
| 19 | 2899 | 0 | 0 | 0.4012
| 20 | 2900 | 0 | 0 | 0.4012
| 21 | 2901 | 0 | 0 | 0.38204
| 22 | 2902 | 0 | 0 | 0.30539
| 23 | 2903 | 0 | 0 | 0.19085
| 24 | 2904 | 0 | 0 | 0.0085844
2015-05-02 | 1 | 2905 | 0 | 0 | 0.0085844
| 2 | 2906 | 0 | 0 | 0.0085844
| 3 | 2907 | 0 | 0 | 0.0085844
| 4 | 2908 | 0 | 0 | 0.0085844
| 5 | 2909 | 0 | 0 | 0.0085844
| 6 | 2910 | 0 | 0 | 0.14689
| 7 | 2911 | 0 | 0 | 0.22415
| 8 | 2912 | 0 | 0 | 0.14689
| 9 | 2913 | 0 | 0 | 0.055364
| 10 | 2914 | 0 | 0 | 0.064945
| 11 | 2915 | 0 | 0 | 0.064945
| 12 | 2916 | 0 | 0 | 0.084107
| 13 | 2917 | 0 | 0 | 0.084107
| 14 | 2918 | 0 | 0 | 0.064945
| 15 | 2919 | 0 | 0 | 0.084107
| 16 | 2920 | 0 | 0 | 0.084107
| 17 | 2921 | 0 | 0 | 0.20069
| 18 | 2922 | 0 | 0 | 0.28653
| 19 | 2923 | 0 | 0 | 0.4012
| 20 | 2924 | 0 | 0 | 0.4012
| 21 | 2925 | 0 | 0 | 0.38204
| 22 | 2926 | 0 | 0 | 0.30539
| 23 | 2927 | 0 | 0 | 0.19085
| 24 | 2928 | 0 | 0 | 0.0085844
2015-05-03 | 1 | 2929 | 0 | 0 | 0.0085844
| 2 | 2930 | 0 | 0 | 0.0085844
| 3 | 2931 | 0 | 0 | 0.0085844
| 4 | 2932 | 0 | 0 | 0.0085844
| 5 | 2933 | 0 | 0 | 0.0085844
| 6 | 2934 | 0 | 0 | 0.14689
| 7 | 2935 | 0 | 0 | 0.22415
| 8 | 2936 | 0 | 0 | 0.14689
| 9 | 2937 | 0 | 0 | 0.055364
| 10 | 2938 | 0 | 0 | 0.064945
| 11 | 2939 | 0 | 0 | 0.064945
| 12 | 2940 | 0 | 0 | 0.084107
| 13 | 2941 | 0 | 0 | 0.084107
| 14 | 2942 | 0 | 0 | 0.064945
| 15 | 2943 | 0 | 0 | 0.084107
| 16 | 2944 | 0 | 0 | 0.084107
| 17 | 2945 | 0 | 0 | 0.20069
| 18 | 2946 | 0 | 0 | 0.28653
| 19 | 2947 | 0 | 0 | 0.4012
| 20 | 2948 | 0 | 0 | 0.4012
| 21 | 2949 | 0 | 0 | 0.38204
| 22 | 2950 | 0 | 0 | 0.30539
| 23 | 2951 | 0 | 0 | 0.19085
| 24 | 2952 | 0 | 0 | 0.0085844
2015-05-04 | 1 | 2953 | 0 | 0 | 0.0085844
| 2 | 2954 | 0 | 0 | 0.0085844
| 3 | 2955 | 0 | 0 | 0.0085844
| 4 | 2956 | 0 | 0 | 0.0085844
| 5 | 2957 | 0 | 0 | 0.0085844
| 6 | 2958 | 0 | 0 | 0.14689
| 7 | 2959 | 0 | 0 | 0.22415
| 8 | 2960 | 0 | 0 | 0.14689
| 9 | 2961 | 0 | 0 | 0.055364
| 10 | 2962 | 0 | 0 | 0.064945
| 11 | 2963 | 0 | 0 | 0.064945
| 12 | 2964 | 0 | 0 | 0.084107
| 13 | 2965 | 0 | 0 | 0.084107
| 14 | 2966 | 0 | 0 | 0.064945
| 15 | 2967 | 0 | 0 | 0.084107
| 16 | 2968 | 0 | 0 | 0.084107
| 17 | 2969 | 0 | 0 | 0.20069
| 18 | 2970 | 0 | 0 | 0.28653
| 19 | 2971 | 0 | 0 | 0.4012
| 20 | 2972 | 0 | 0 | 0.4012
| 21 | 2973 | 0 | 0 | 0.38204
| 22 | 2974 | 0 | 0 | 0.30539
| 23 | 2975 | 0 | 0 | 0.19085
| 24 | 2976 | 0 | 0 | 0.0085844
2015-05-05 | 1 | 2977 | 0 | 0 | 0.0085844
| 2 | 2978 | 0 | 0 | 0.0085844
| 3 | 2979 | 0 | 0 | 0.0085844
| 4 | 2980 | 0 | 0 | 0.0085844
| 5 | 2981 | 0 | 0 | 0.0085844
| 6 | 2982 | 0 | 0 | 0.14689
| 7 | 2983 | 0 | 0 | 0.22415
| 8 | 2984 | 0 | 0 | 0.14689
| 9 | 2985 | 0 | 0 | 0.045783
| 10 | 2986 | 0 | 0 | 0.064945
| 11 | 2987 | 0 | 0 | 0.064945
| 12 | 2988 | 0 | 0 | 0.10327
| 13 | 2989 | 0 | 0 | 0.10327
| 14 | 2990 | 0 | 0 | 0.10327
| 15 | 2991 | 0 | 0 | 0.10327
| 16 | 2992 | 0 | 0 | 0.10327
| 17 | 2993 | 0 | 0 | 0.17194
| 18 | 2994 | 0 | 0 | 0.25779
| 19 | 2995 | 0 | 0 | 0.4012
| 20 | 2996 | 0 | 0 | 0.4012
| 21 | 2997 | 0 | 0 | 0.38204
| 22 | 2998 | 0 | 0 | 0.32455
| 23 | 2999 | 0 | 0 | 0.21001
| 24 | 3000 | 0 | 0 | 0.027746
2015-05-06 | 1 | 3001 | 0 | 0 | 0.0085844
| 2 | 3002 | 0 | 0 | 0.0085844
| 3 | 3003 | 0 | 0 | 0.0085844
| 4 | 3004 | 0 | 0 | 0.0085844
| 5 | 3005 | 0 | 0 | 0.0085844
| 6 | 3006 | 0 | 0 | 0.14689
| 7 | 3007 | 0 | 0 | 0.22415
| 8 | 3008 | 0 | 0 | 0.14689
| 9 | 3009 | 0 | 0 | 0.045783
| 10 | 3010 | 0 | 0 | 0.064945
| 11 | 3011 | 0 | 0 | 0.064945
| 12 | 3012 | 0 | 0 | 0.10327
| 13 | 3013 | 0 | 0 | 0.10327
| 14 | 3014 | 0 | 0 | 0.10327
| 15 | 3015 | 0 | 0 | 0.10327
| 16 | 3016 | 0 | 0 | 0.10327
| 17 | 3017 | 0 | 0 | 0.17194
| 18 | 3018 | 0 | 0 | 0.25779
| 19 | 3019 | 0 | 0 | 0.4012
| 20 | 3020 | 0 | 0 | 0.4012
| 21 | 3021 | 0 | 0 | 0.38204
| 22 | 3022 | 0 | 0 | 0.32455
| 23 | 3023 | 0 | 0 | 0.21001
| 24 | 3024 | 0 | 0 | 0.027746
2015-05-07 | 1 | 3025 | 0 | 0 | 0.0085844
| 2 | 3026 | 0 | 0 | 0.0085844
| 3 | 3027 | 0 | 0 | 0.0085844
| 4 | 3028 | 0 | 0 | 0.0085844
| 5 | 3029 | 0 | 0 | 0.0085844
| 6 | 3030 | 0 | 0 | 0.14689
| 7 | 3031 | 0 | 0 | 0.22415
| 8 | 3032 | 0 | 0 | 0.14689
| 9 | 3033 | 0 | 0 | 0.055364
| 10 | 3034 | 0 | 0 | 0.064945
| 11 | 3035 | 0 | 0 | 0.064945
| 12 | 3036 | 0 | 0 | 0.084107
| 13 | 3037 | 0 | 0 | 0.084107
| 14 | 3038 | 0 | 0 | 0.064945
| 15 | 3039 | 0 | 0 | 0.084107
| 16 | 3040 | 0 | 0 | 0.084107
| 17 | 3041 | 0 | 0 | 0.20069
| 18 | 3042 | 0 | 0 | 0.28653
| 19 | 3043 | 0 | 0 | 0.4012
| 20 | 3044 | 0 | 0 | 0.4012
| 21 | 3045 | 0 | 0 | 0.38204
| 22 | 3046 | 0 | 0 | 0.30539
| 23 | 3047 | 0 | 0 | 0.19085
| 24 | 3048 | 0 | 0 | 0.0085844
2015-05-08 | 1 | 3049 | 0 | 0 | 0.0085844
| 2 | 3050 | 0 | 0 | 0.0085844
| 3 | 3051 | 0 | 0 | 0.0085844
| 4 | 3052 | 0 | 0 | 0.0085844
| 5 | 3053 | 0 | 0 | 0.0085844
| 6 | 3054 | 0 | 0 | 0.14689
| 7 | 3055 | 0 | 0 | 0.22415
| 8 | 3056 | 0 | 0 | 0.14689
| 9 | 3057 | 0 | 0 | 0.055364
| 10 | 3058 | 0 | 0 | 0.064945
| 11 | 3059 | 0 | 0 | 0.064945
| 12 | 3060 | 0 | 0 | 0.084107
| 13 | 3061 | 0 | 0 | 0.084107
| 14 | 3062 | 0 | 0 | 0.064945
| 15 | 3063 | 0 | 0 | 0.084107
| 16 | 3064 | 0 | 0 | 0.084107
| 17 | 3065 | 0 | 0 | 0.20069
| 18 | 3066 | 0 | 0 | 0.28653
| 19 | 3067 | 0 | 0 | 0.4012
| 20 | 3068 | 0 | 0 | 0.4012
| 21 | 3069 | 0 | 0 | 0.38204
| 22 | 3070 | 0 | 0 | 0.30539
| 23 | 3071 | 0 | 0 | 0.19085
| 24 | 3072 | 0 | 0 | 0.0085844
2015-05-09 | 1 | 3073 | 0 | 0 | 0.0085844
| 2 | 3074 | 0 | 0 | 0.0085844
| 3 | 3075 | 0 | 0 | 0.0085844
| 4 | 3076 | 0 | 0 | 0.0085844
| 5 | 3077 | 0 | 0 | 0.0085844
| 6 | 3078 | 0 | 0 | 0.14689
| 7 | 3079 | 0 | 0 | 0.22415
| 8 | 3080 | 0 | 0 | 0.14689
| 9 | 3081 | 0 | 0 | 0.055364
| 10 | 3082 | 0 | 0 | 0.064945
| 11 | 3083 | 0 | 0 | 0.064945
| 12 | 3084 | 0 | 0 | 0.084107
| 13 | 3085 | 0 | 0 | 0.084107
| 14 | 3086 | 0 | 0 | 0.064945
| 15 | 3087 | 0 | 0 | 0.084107
| 16 | 3088 | 0 | 0 | 0.084107
| 17 | 3089 | 0 | 0 | 0.20069
| 18 | 3090 | 0 | 0 | 0.28653
| 19 | 3091 | 0 | 0 | 0.4012
| 20 | 3092 | 0 | 0 | 0.4012
| 21 | 3093 | 0 | 0 | 0.38204
| 22 | 3094 | 0 | 0 | 0.30539
| 23 | 3095 | 0 | 0 | 0.19085
| 24 | 3096 | 0 | 0 | 0.0085844
2015-05-10 | 1 | 3097 | 0 | 0 | 0.0085844
| 2 | 3098 | 0 | 0 | 0.0085844
| 3 | 3099 | 0 | 0 | 0.0085844
| 4 | 3100 | 0 | 0 | 0.0085844
| 5 | 3101 | 0 | 0 | 0.0085844
| 6 | 3102 | 0 | 0 | 0.14689
| 7 | 3103 | 0 | 0 | 0.22415
| 8 | 3104 | 0 | 0 | 0.14689
| 9 | 3105 | 0 | 0 | 0.055364
| 10 | 3106 | 0 | 0 | 0.064945
| 11 | 3107 | 0 | 0 | 0.064945
| 12 | 3108 | 0 | 0 | 0.084107
| 13 | 3109 | 0 | 0 | 0.084107
| 14 | 3110 | 0 | 0 | 0.064945
| 15 | 3111 | 0 | 0 | 0.084107
| 16 | 3112 | 0 | 0 | 0.084107
| 17 | 3113 | 0 | 0 | 0.20069
| 18 | 3114 | 0 | 0 | 0.28653
| 19 | 3115 | 0 | 0 | 0.4012
| 20 | 3116 | 0 | 0 | 0.4012
| 21 | 3117 | 0 | 0 | 0.38204
| 22 | 3118 | 0 | 0 | 0.30539
| 23 | 3119 | 0 | 0 | 0.19085
| 24 | 3120 | 0 | 0 | 0.0085844
2015-05-11 | 1 | 3121 | 0 | 0 | 0.0085844
| 2 | 3122 | 0 | 0 | 0.0085844
| 3 | 3123 | 0 | 0 | 0.0085844
| 4 | 3124 | 0 | 0 | 0.0085844
| 5 | 3125 | 0 | 0 | 0.0085844
| 6 | 3126 | 0 | 0 | 0.14689
| 7 | 3127 | 0 | 0 | 0.22415
| 8 | 3128 | 0 | 0 | 0.14689
| 9 | 3129 | 0 | 0 | 0.055364
| 10 | 3130 | 0 | 0 | 0.064945
| 11 | 3131 | 0 | 0 | 0.064945
| 12 | 3132 | 0 | 0 | 0.084107
| 13 | 3133 | 0 | 0 | 0.084107
| 14 | 3134 | 0 | 0 | 0.064945
| 15 | 3135 | 0 | 0 | 0.084107
| 16 | 3136 | 0 | 0 | 0.084107
| 17 | 3137 | 0 | 0 | 0.20069
| 18 | 3138 | 0 | 0 | 0.28653
| 19 | 3139 | 0 | 0 | 0.4012
| 20 | 3140 | 0 | 0 | 0.4012
| 21 | 3141 | 0 | 0 | 0.38204
| 22 | 3142 | 0 | 0 | 0.30539
| 23 | 3143 | 0 | 0 | 0.19085
| 24 | 3144 | 0 | 0 | 0.0085844
2015-05-12 | 1 | 3145 | 0 | 0 | 0.0085844
| 2 | 3146 | 0 | 0 | 0.0085844
| 3 | 3147 | 0 | 0 | 0.0085844
| 4 | 3148 | 0 | 0 | 0.0085844
| 5 | 3149 | 0 | 0 | 0.0085844
| 6 | 3150 | 0 | 0 | 0.14689
| 7 | 3151 | 0 | 0 | 0.22415
| 8 | 3152 | 0 | 0 | 0.14689
| 9 | 3153 | 0 | 0 | 0.045783
| 10 | 3154 | 0 | 0 | 0.064945
| 11 | 3155 | 0 | 0 | 0.064945
| 12 | 3156 | 0 | 0 | 0.10327
| 13 | 3157 | 0 | 0 | 0.10327
| 14 | 3158 | 0 | 0 | 0.10327
| 15 | 3159 | 0 | 0 | 0.10327
| 16 | 3160 | 0 | 0 | 0.10327
| 17 | 3161 | 0 | 0 | 0.17194
| 18 | 3162 | 0 | 0 | 0.25779
| 19 | 3163 | 0 | 0 | 0.4012
| 20 | 3164 | 0 | 0 | 0.4012
| 21 | 3165 | 0 | 0 | 0.38204
| 22 | 3166 | 0 | 0 | 0.32455
| 23 | 3167 | 0 | 0 | 0.21001
| 24 | 3168 | 0 | 0 | 0.027746
2015-05-13 | 1 | 3169 | 0 | 0 | 0.0085844
| 2 | 3170 | 0 | 0 | 0.0085844
| 3 | 3171 | 0 | 0 | 0.0085844
| 4 | 3172 | 0 | 0 | 0.0085844
| 5 | 3173 | 0 | 0 | 0.0085844
| 6 | 3174 | 0 | 0 | 0.14689
| 7 | 3175 | 0 | 0 | 0.22415
| 8 | 3176 | 0 | 0 | 0.14689
| 9 | 3177 | 0 | 0 | 0.045783
| 10 | 3178 | 0 | 0 | 0.064945
| 11 | 3179 | 0 | 0 | 0.064945
| 12 | 3180 | 0 | 0 | 0.10327
| 13 | 3181 | 0 | 0 | 0.10327
| 14 | 3182 | 0 | 0 | 0.10327
| 15 | 3183 | 0 | 0 | 0.10327
| 16 | 3184 | 0 | 0 | 0.10327
| 17 | 3185 | 0 | 0 | 0.17194
| 18 | 3186 | 0 | 0 | 0.25779
| 19 | 3187 | 0 | 0 | 0.4012
| 20 | 3188 | 0 | 0 | 0.4012
| 21 | 3189 | 0 | 0 | 0.38204
| 22 | 3190 | 0 | 0 | 0.32455
| 23 | 3191 | 0 | 0 | 0.21001
| 24 | 3192 | 0 | 0 | 0.027746
2015-05-14 | 1 | 3193 | 0 | 0 | 0.0085844
| 2 | 3194 | 0 | 0 | 0.0085844
| 3 | 3195 | 0 | 0 | 0.0085844
| 4 | 3196 | 0 | 0 | 0.0085844
| 5 | 3197 | 0 | 0 | 0.0085844
| 6 | 3198 | 0 | 0 | 0.14689
| 7 | 3199 | 0 | 0 | 0.22415
| 8 | 3200 | 0 | 0 | 0.14689
| 9 | 3201 | 0 | 0 | 0.055364
| 10 | 3202 | 0 | 0 | 0.064945
| 11 | 3203 | 0 | 0 | 0.064945
| 12 | 3204 | 0 | 0 | 0.084107
| 13 | 3205 | 0 | 0 | 0.084107
| 14 | 3206 | 0 | 0 | 0.064945
| 15 | 3207 | 0 | 0 | 0.084107
| 16 | 3208 | 0 | 0 | 0.084107
| 17 | 3209 | 0 | 0 | 0.20069
| 18 | 3210 | 0 | 0 | 0.28653
| 19 | 3211 | 0 | 0 | 0.4012
| 20 | 3212 | 0 | 0 | 0.4012
| 21 | 3213 | 0 | 0 | 0.38204
| 22 | 3214 | 0 | 0 | 0.30539
| 23 | 3215 | 0 | 0 | 0.19085
| 24 | 3216 | 0 | 0 | 0.0085844
2015-05-15 | 1 | 3217 | 0 | 0 | 0.0085844
| 2 | 3218 | 0 | 0 | 0.0085844
| 3 | 3219 | 0 | 0 | 0.0085844
| 4 | 3220 | 0 | 0 | 0.0085844
| 5 | 3221 | 0 | 0 | 0.0085844
| 6 | 3222 | 0 | 0 | 0.14689
| 7 | 3223 | 0 | 0 | 0.22415
| 8 | 3224 | 0 | 0 | 0.14689
| 9 | 3225 | 0 | 0 | 0.055364
| 10 | 3226 | 0 | 0 | 0.064945
| 11 | 3227 | 0 | 0 | 0.064945
| 12 | 3228 | 0 | 0 | 0.084107
| 13 | 3229 | 0 | 0 | 0.084107
| 14 | 3230 | 0 | 0 | 0.064945
| 15 | 3231 | 0 | 0 | 0.084107
| 16 | 3232 | 0 | 0 | 0.084107
| 17 | 3233 | 0 | 0 | 0.20069
| 18 | 3234 | 0 | 0 | 0.28653
| 19 | 3235 | 0 | 0 | 0.4012
| 20 | 3236 | 0 | 0 | 0.4012
| 21 | 3237 | 0 | 0 | 0.38204
| 22 | 3238 | 0 | 0 | 0.30539
| 23 | 3239 | 0 | 0 | 0.19085
| 24 | 3240 | 0 | 0 | 0.0085844
2015-05-16 | 1 | 3241 | 0 | 0 | 0.0085844
| 2 | 3242 | 0 | 0 | 0.0085844
| 3 | 3243 | 0 | 0 | 0.0085844
| 4 | 3244 | 0 | 0 | 0.0085844
| 5 | 3245 | 0 | 0 | 0.0085844
| 6 | 3246 | 0 | 0 | 0.14689
| 7 | 3247 | 0 | 0 | 0.22415
| 8 | 3248 | 0 | 0 | 0.14689
| 9 | 3249 | 0 | 0 | 0.055364
| 10 | 3250 | 0 | 0 | 0.064945
| 11 | 3251 | 0 | 0 | 0.064945
| 12 | 3252 | 0 | 0 | 0.084107
| 13 | 3253 | 0 | 0 | 0.084107
| 14 | 3254 | 0 | 0 | 0.064945
| 15 | 3255 | 0 | 0 | 0.084107
| 16 | 3256 | 0 | 0 | 0.084107
| 17 | 3257 | 0 | 0 | 0.20069
| 18 | 3258 | 0 | 0 | 0.28653
| 19 | 3259 | 0 | 0 | 0.4012
| 20 | 3260 | 0 | 0 | 0.4012
| 21 | 3261 | 0 | 0 | 0.38204
| 22 | 3262 | 0 | 0 | 0.30539
| 23 | 3263 | 0 | 0 | 0.19085
| 24 | 3264 | 0 | 0 | 0.0085844
2015-05-17 | 1 | 3265 | 0 | 0 | 0.0085844
| 2 | 3266 | 0 | 0 | 0.0085844
| 3 | 3267 | 0 | 0 | 0.0085844
| 4 | 3268 | 0 | 0 | 0.0085844
| 5 | 3269 | 0 | 0 | 0.0085844
| 6 | 3270 | 0 | 0 | 0.14689
| 7 | 3271 | 0 | 0 | 0.22415
| 8 | 3272 | 0 | 0 | 0.14689
| 9 | 3273 | 0 | 0 | 0.055364
| 10 | 3274 | 0 | 0 | 0.064945
| 11 | 3275 | 0 | 0 | 0.064945
| 12 | 3276 | 0 | 0 | 0.084107
| 13 | 3277 | 0 | 0 | 0.084107
| 14 | 3278 | 0 | 0 | 0.064945
| 15 | 3279 | 0 | 0 | 0.084107
| 16 | 3280 | 0 | 0 | 0.084107
| 17 | 3281 | 0 | 0 | 0.20069
| 18 | 3282 | 0 | 0 | 0.28653
| 19 | 3283 | 0 | 0 | 0.4012
| 20 | 3284 | 0 | 0 | 0.4012
| 21 | 3285 | 0 | 0 | 0.38204
| 22 | 3286 | 0 | 0 | 0.30539
| 23 | 3287 | 0 | 0 | 0.19085
| 24 | 3288 | 0 | 0 | 0.0085844
2015-05-18 | 1 | 3289 | 0 | 0 | 0.0085844
| 2 | 3290 | 0 | 0 | 0.0085844
| 3 | 3291 | 0 | 0 | 0.0085844
| 4 | 3292 | 0 | 0 | 0.0085844
| 5 | 3293 | 0 | 0 | 0.0085844
| 6 | 3294 | 0 | 0 | 0.14689
| 7 | 3295 | 0 | 0 | 0.22415
| 8 | 3296 | 0 | 0 | 0.14689
| 9 | 3297 | 0 | 0 | 0.055364
| 10 | 3298 | 0 | 0 | 0.064945
| 11 | 3299 | 0 | 0 | 0.064945
| 12 | 3300 | 0 | 0 | 0.084107
| 13 | 3301 | 0 | 0 | 0.084107
| 14 | 3302 | 0 | 0 | 0.064945
| 15 | 3303 | 0 | 0 | 0.084107
| 16 | 3304 | 0 | 0 | 0.084107
| 17 | 3305 | 0 | 0 | 0.20069
| 18 | 3306 | 0 | 0 | 0.28653
| 19 | 3307 | 0 | 0 | 0.4012
| 20 | 3308 | 0 | 0 | 0.4012
| 21 | 3309 | 0 | 0 | 0.38204
| 22 | 3310 | 0 | 0 | 0.30539
| 23 | 3311 | 0 | 0 | 0.19085
| 24 | 3312 | 0 | 0 | 0.0085844
2015-05-19 | 1 | 3313 | 0 | 0 | 0.0085844
| 2 | 3314 | 0 | 0.05558 | 0.044788
| 3 | 3315 | 0 | 0.065382 | 0.051171
| 4 | 3316 | 0 | 0.063775 | 0.050127
| 5 | 3317 | 0 | 0.066517 | 0.051912
| 6 | 3318 | 0 | 0.05501 | 0.18272
| 7 | 3319 | 0 | 0.056762 | 0.26112
| 8 | 3320 | 0 | 0.062857 | 0.18783
| 9 | 3321 | 0 | 0.070137 | 0.091466
| 10 | 3322 | 0 | 0.104 | 0.13268
| 11 | 3323 | 0 | 0.12982 | 0.1495
| 12 | 3324 | 0 | 0.18501 | 0.22377
| 13 | 3325 | 0 | 0.29904 | 0.26079
| 14 | 3326 | 0 | 0.32368 | 0.27377
| 15 | 3327 | 0 | 0.47122 | 0.35149
| 16 | 3328 | 0 | 0.52648 | 0.38802
| 17 | 3329 | 0 | 0.50786 | 0.43946
| 18 | 3330 | 0 | 0.48684 | 0.51423
| 19 | 3331 | 0 | 0.44871 | 0.63756
| 20 | 3332 | 0 | 0.48324 | 0.65575
| 21 | 3333 | 0 | 0.43291 | 0.61008
| 22 | 3334 | 0 | 0.42561 | 0.54875
| 23 | 3335 | 0 | 0.38272 | 0.41161
| 24 | 3336 | 0 | 0.19276 | 0.1533
2015-05-20 | 1 | 3337 | 0 | 0.18086 | 0.12639
| 2 | 3338 | 0 | 0.16903 | 0.11869
| 3 | 3339 | 0 | 0.15268 | 0.10804
| 4 | 3340 | 0 | 0.14269 | 0.10153
| 5 | 3341 | 0 | 0.13947 | 0.099428
| 6 | 3342 | 0 | 0.13728 | 0.23631
| 7 | 3343 | 0 | 0.13486 | 0.31199
| 8 | 3344 | 0 | 0.13808 | 0.23683
| 9 | 3345 | 0 | 0.13841 | 0.13594
| 10 | 3346 | 0 | 0.16726 | 0.17389
| 11 | 3347 | 0 | 0.19677 | 0.19311
| 12 | 3348 | 0 | 0.25923 | 0.23982
| 13 | 3349 | 0 | 0.40215 | 0.31511
| 14 | 3350 | 0 | 0.43611 | 0.33299
| 15 | 3351 | 0 | 0.58462 | 0.41947
| 16 | 3352 | 0 | 0.63168 | 0.44492
| 17 | 3353 | 0 | 0.60209 | 0.4976
| 18 | 3354 | 0 | 0.58001 | 0.5715
| 19 | 3355 | 0 | 0.53111 | 0.68846
| 20 | 3356 | 0 | 0.54584 | 0.69643
| 21 | 3357 | 0 | 0.48081 | 0.63531
| 22 | 3358 | 0 | 0.46677 | 0.57043
| 23 | 3359 | 0 | 0.40732 | 0.42457
| 24 | 3360 | 0 | 0.20331 | 0.16018
2015-05-21 | 1 | 3361 | 0 | 0.18753 | 0.13074
| 2 | 3362 | 0 | 0.16521 | 0.1162
| 3 | 3363 | 0 | 0.14518 | 0.10315
| 4 | 3364 | 0 | 0.14864 | 0.10541
| 5 | 3365 | 0 | 0.15513 | 0.10963
| 6 | 3366 | 0 | 0.15659 | 0.24889
| 7 | 3367 | 0 | 0.16232 | 0.32988
| 8 | 3368 | 0 | 0.13706 | 0.23617
| 9 | 3369 | 0 | 0.09879 | 0.11971
| 10 | 3370 | 0 | 0.019827 | 0.07786
| 11 | 3371 | 0 | 0.021007 | 0.078628
| 12 | 3372 | 0 | 0.11228 | 0.15724
| 13 | 3373 | 0 | 0.28593 | 0.23472
| 14 | 3374 | 0 | 0.32823 | 0.23784
| 15 | 3375 | 0 | 0.45859 | 0.32567
| 16 | 3376 | 0 | 0.3194 | 0.25236
| 17 | 3377 | 0 | 0.3097 | 0.36382
| 18 | 3378 | 0 | 0.3176 | 0.45383
| 19 | 3379 | 0 | 0.38262 | 0.60275
| 20 | 3380 | 0 | 0.55204 | 0.69978
| 21 | 3381 | 0 | 0.50215 | 0.64655
| 22 | 3382 | 0 | 0.4903 | 0.56367
| 23 | 3383 | 0 | 0.44118 | 0.42325
| 24 | 3384 | 0 | 0.23782 | 0.16349
2015-05-22 | 1 | 3385 | 0 | 0.21179 | 0.14654
| 2 | 3386 | 0 | 0.1968 | 0.13677
| 3 | 3387 | 0 | 0.18003 | 0.12585
| 4 | 3388 | 0 | 0.16842 | 0.11829
| 5 | 3389 | 0 | 0.16628 | 0.11689
| 6 | 3390 | 0 | 0.16245 | 0.2527
| 7 | 3391 | 0 | 0.15874 | 0.32755
| 8 | 3392 | 0 | 0.15615 | 0.2486
| 9 | 3393 | 0 | 0.10991 | 0.12695
| 10 | 3394 | 0 | 0.026689 | 0.08233
| 11 | 3395 | 0 | 0.036122 | 0.088474
| 12 | 3396 | 0 | 0.20165 | 0.21545
| 13 | 3397 | 0 | 0.44357 | 0.31776
| 14 | 3398 | 0 | 0.48957 | 0.32283
| 15 | 3399 | 0 | 0.62366 | 0.42143
| 16 | 3400 | 0 | 0.40867 | 0.29938
| 17 | 3401 | 0 | 0.36909 | 0.39511
| 18 | 3402 | 0 | 0.37503 | 0.48408
| 19 | 3403 | 0 | 0.46559 | 0.64646
| 20 | 3404 | 0 | 0.66582 | 0.76132
| 21 | 3405 | 0 | 0.60877 | 0.7113
| 22 | 3406 | 0 | 0.59291 | 0.62608
| 23 | 3407 | 0 | 0.54512 | 0.48569
| 24 | 3408 | 0 | 0.34995 | 0.19292
2015-05-23 | 1 | 3409 | 0 | 0.32097 | 0.17766
| 2 | 3410 | 0 | 0.29553 | 0.16426
| 3 | 3411 | 0 | 0.27141 | 0.15156
| 4 | 3412 | 0 | 0.24519 | 0.16829
| 5 | 3413 | 0 | 0.22166 | 0.15297
| 6 | 3414 | 0 | 0.20113 | 0.2779
| 7 | 3415 | 0 | 0.20317 | 0.35649
| 8 | 3416 | 0 | 0.23685 | 0.30117
| 9 | 3417 | 0 | 0.1847 | 0.17567
| 10 | 3418 | 0 | 0.039205 | 0.090482
| 11 | 3419 | 0 | 0.048531 | 0.096557
| 12 | 3420 | 0 | 0.23847 | 0.23944
| 13 | 3421 | 0 | 0.56191 | 0.38803
| 14 | 3422 | 0 | 0.61525 | 0.39772
| 15 | 3423 | 0 | 0.68623 | 0.45527
| 16 | 3424 | 0 | 0.43327 | 0.31234
| 17 | 3425 | 0 | 0.41323 | 0.41836
| 18 | 3426 | 0 | 0.41973 | 0.50763
| 19 | 3427 | 0 | 0.51601 | 0.6803
| 20 | 3428 | 0 | 0.73919 | 0.80101
| 21 | 3429 | 0 | 0.69262 | 0.75666
| 22 | 3430 | 0 | 0.67713 | 0.67163
| 23 | 3431 | 0 | 0.63305 | 0.53325
| 24 | 3432 | 0 | 0.43268 | 0.2365
2015-05-24 | 1 | 3433 | 0 | 0.40673 | 0.22283
| 2 | 3434 | 0 | 0.39125 | 0.21468
| 3 | 3435 | 0 | 0.37589 | 0.20659
| 4 | 3436 | 0 | 0.36119 | 0.19884
| 5 | 3437 | 0 | 0.33977 | 0.18756
| 6 | 3438 | 0 | 0.31916 | 0.31501
| 7 | 3439 | 0 | 0.31339 | 0.38923
| 8 | 3440 | 0 | 0.31245 | 0.31148
| 9 | 3441 | 0 | 0.21535 | 0.19564
| 10 | 3442 | 0 | 0.044283 | 0.09379
| 11 | 3443 | 0 | 0.053914 | 0.10006
| 12 | 3444 | 0 | 0.25862 | 0.22034
| 13 | 3445 | 0 | 0.63189 | 0.42588
| 14 | 3446 | 0 | 0.65026 | 0.41666
| 15 | 3447 | 0 | 0.79048 | 0.56296
| 16 | 3448 | 0 | 0.51098 | 0.35327
| 17 | 3449 | 0 | 0.49038 | 0.459
| 18 | 3450 | 0 | 0.48093 | 0.53987
| 19 | 3451 | 0 | 0.57614 | 0.71282
| 20 | 3452 | 0 | 0.80546 | 0.88913
| 21 | 3453 | 0 | 0.74419 | 0.78455
| 22 | 3454 | 0 | 0.73 | 0.70023
| 23 | 3455 | 0 | 0.68677 | 0.56231
| 24 | 3456 | 0 | 0.49637 | 0.27005
2015-05-25 | 1 | 3457 | 0 | 0.47853 | 0.26066
| 2 | 3458 | 0 | 0.46143 | 0.25165
| 3 | 3459 | 0 | 0.443 | 0.24194
| 4 | 3460 | 0 | 0.42466 | 0.23228
| 5 | 3461 | 0 | 0.413 | 0.22614
| 6 | 3462 | 0 | 0.3932 | 0.35401
| 7 | 3463 | 0 | 0.36177 | 0.41471
| 8 | 3464 | 0 | 0.29667 | 0.30316
| 9 | 3465 | 0 | 0.18125 | 0.17343
| 10 | 3466 | 0 | 0.036002 | 0.088396
| 11 | 3467 | 0 | 0.041566 | 0.09202
| 12 | 3468 | 0 | 0.22978 | 0.23378
| 13 | 3469 | 0 | 0.54305 | 0.37783
| 14 | 3470 | 0 | 0.5883 | 0.38314
| 15 | 3471 | 0 | 0.68662 | 0.45548
| 16 | 3472 | 0 | 0.42618 | 0.3086
| 17 | 3473 | 0 | 0.37758 | 0.39958
| 18 | 3474 | 0 | 0.34385 | 0.46766
| 19 | 3475 | 0 | 0.3986 | 0.61117
| 20 | 3476 | 0 | 0.5556 | 0.70171
| 21 | 3477 | 0 | 0.45646 | 0.62249
| 22 | 3478 | 0 | 0.41859 | 0.52589
| 23 | 3479 | 0 | 0.37025 | 0.38588
| 24 | 3480 | 0 | 0.187 | 0.13039
2015-05-26 | 1 | 3481 | 0 | 0.1696 | 0.11906
| 2 | 3482 | 0 | 0.14897 | 0.10562
| 3 | 3483 | 0 | 0.1366 | 0.097563
| 4 | 3484 | 0 | 0.12559 | 0.09039
| 5 | 3485 | 0 | 0.11201 | 0.081547
| 6 | 3486 | 0 | 0.099416 | 0.21165
| 7 | 3487 | 0 | 0.095089 | 0.28609
| 8 | 3488 | 0 | 0.09213 | 0.2069
| 9 | 3489 | 0 | 0.08556 | 0.10151
| 10 | 3490 | 0 | 0.080696 | 0.11751
| 11 | 3491 | 0 | 0.06423 | 0.10678
| 12 | 3492 | 0 | 0.068012 | 0.14757
| 13 | 3493 | 0 | 0.093627 | 0.16425
| 14 | 3494 | 0 | 0.097442 | 0.16674
| 15 | 3495 | 0 | 0.23623 | 0.25714
| 16 | 3496 | 0 | 0.26969 | 0.24533
| 17 | 3497 | 0 | 0.23075 | 0.32225
| 18 | 3498 | 0 | 0.23286 | 0.40947
| 19 | 3499 | 0 | 0.22984 | 0.55091
| 20 | 3500 | 0 | 0.25779 | 0.53699
| 21 | 3501 | 0 | 0.20283 | 0.51416
| 22 | 3502 | 0 | 0.20185 | 0.45603
| 23 | 3503 | 0 | 0.19333 | 0.33594
| 24 | 3504 | 0 | 0.068468 | 0.072344
2015-05-27 | 1 | 3505 | 0 | 0.058805 | 0.046889
| 2 | 3506 | 0 | 0.045211 | 0.038034
| 3 | 3507 | 0 | 0.047695 | 0.039652
| 4 | 3508 | 0 | 0.045186 | 0.038017
| 5 | 3509 | 0 | 0.039133 | 0.034075
| 6 | 3510 | 0 | 0.035998 | 0.17034
| 7 | 3511 | 0 | 0.034642 | 0.24671
| 8 | 3512 | 0 | 0.030353 | 0.16666
| 9 | 3513 | 0 | 0.028819 | 0.064555
| 10 | 3514 | 0 | 0.024151 | 0.080676
| 11 | 3515 | 0 | 0.014904 | 0.074653
| 12 | 3516 | 0 | 0.012609 | 0.11148
| 13 | 3517 | 0 | 0.012786 | 0.1116
| 14 | 3518 | 0 | 0.016438 | 0.11398
| 15 | 3519 | 0 | 0.082085 | 0.15674
| 16 | 3520 | 0 | 0.034171 | 0.12553
| 17 | 3521 | 0 | 0.042658 | 0.19973
| 18 | 3522 | 0 | 0.061597 | 0.29791
| 19 | 3523 | 0 | 0.062752 | 0.44208
| 20 | 3524 | 0 | 0.10126 | 0.46716
| 21 | 3525 | 0 | 0.067409 | 0.42595
| 22 | 3526 | 0 | 0.071654 | 0.37123
| 23 | 3527 | 0 | 0.066814 | 0.25353
| 24 | 3528 | 0 | 0.0096919 | 0.034059
2015-05-28 | 1 | 3529 | 0 | 0.042091 | 0.036001
| 2 | 3530 | 0 | 0 | 0.0085844
| 3 | 3531 | 0 | 0.022411 | 0.023182
| 4 | 3532 | 0 | 0 | 0.0085844
| 5 | 3533 | 0 | 0.018412 | 0.020578
| 6 | 3534 | 0 | 0.008052 | 0.15213
| 7 | 3535 | 0 | 0.016173 | 0.23468
| 8 | 3536 | 0 | 0.0068559 | 0.15135
| 9 | 3537 | 0 | 0.0012455 | 0.056176
| 10 | 3538 | 0 | 0 | 0.064945
| 11 | 3539 | 0 | 0 | 0.064945
| 12 | 3540 | 0 | 0 | 0.084107
| 13 | 3541 | 0 | 0 | 0.084107
| 14 | 3542 | 0 | 0 | 0.064945
| 15 | 3543 | 0 | 0.097188 | 0.14741
| 16 | 3544 | 0 | 0.049474 | 0.11633
| 17 | 3545 | 0 | 0.058308 | 0.23867
| 18 | 3546 | 0 | 0.064222 | 0.32836
| 19 | 3547 | 0 | 0.084145 | 0.45601
| 20 | 3548 | 0 | 0.12683 | 0.48382
| 21 | 3549 | 0 | 0.12124 | 0.46102
| 22 | 3550 | 0 | 0.1281 | 0.38883
| 23 | 3551 | 0 | 0.13122 | 0.27632
| 24 | 3552 | 0 | 0.01862 | 0.020713
2015-05-29 | 1 | 3553 | 0 | 0.043668 | 0.037029
| 2 | 3554 | 0 | 0.045255 | 0.038062
| 3 | 3555 | 0 | 0.066738 | 0.052056
| 4 | 3556 | 0 | 0.065661 | 0.051354
| 5 | 3557 | 0 | 0.062664 | 0.049402
| 6 | 3558 | 0 | 0.061416 | 0.18689
| 7 | 3559 | 0 | 0.070239 | 0.2699
| 8 | 3560 | 0 | 0.054886 | 0.18264
| 9 | 3561 | 0 | 0.016636 | 0.066201
| 10 | 3562 | 0 | 0.0033682 | 0.067139
| 11 | 3563 | 0 | 0.0010471 | 0.065627
| 12 | 3564 | 0 | 0.00072884 | 0.084581
| 13 | 3565 | 0 | 0.020659 | 0.097563
| 14 | 3566 | 0 | 0.073397 | 0.11275
| 15 | 3567 | 0 | 0.21841 | 0.22637
| 16 | 3568 | 0 | 0.1647 | 0.19139
| 17 | 3569 | 0 | 0.15103 | 0.29906
| 18 | 3570 | 0 | 0.1341 | 0.37388
| 19 | 3571 | 0 | 0.19685 | 0.52943
| 20 | 3572 | 0 | 0.30686 | 0.56285
| 21 | 3573 | 0 | 0.26463 | 0.52144
| 22 | 3574 | 0 | 0.25202 | 0.46955
| 23 | 3575 | 0 | 0.23268 | 0.34241
| 24 | 3576 | 0 | 0.077539 | 0.059091
2015-05-30 | 1 | 3577 | 0 | 0.068795 | 0.053396
| 2 | 3578 | 0 | 0.074382 | 0.057035
| 3 | 3579 | 0 | 0.073519 | 0.056473
| 4 | 3580 | 0 | 0.082305 | 0.062196
| 5 | 3581 | 0 | 0.08578 | 0.064459
| 6 | 3582 | 0 | 0.086404 | 0.20317
| 7 | 3583 | 0 | 0.084735 | 0.27934
| 8 | 3584 | 0 | 0.073902 | 0.19503
| 9 | 3585 | 0 | 0.036007 | 0.078818
| 10 | 3586 | 0 | 0.0080033 | 0.070158
| 11 | 3587 | 0 | 0.010216 | 0.071599
| 12 | 3588 | 0 | 0.080226 | 0.13636
| 13 | 3589 | 0 | 0.24248 | 0.24205
| 14 | 3590 | 0 | 0.30142 | 0.22372
| 15 | 3591 | 0 | 0.43313 | 0.31226
| 16 | 3592 | 0 | 0.29724 | 0.24068
| 17 | 3593 | 0 | 0.28334 | 0.34994
| 18 | 3594 | 0 | 0.27121 | 0.42939
| 19 | 3595 | 0 | 0.31581 | 0.56756
| 20 | 3596 | 0 | 0.4689 | 0.6482
| 21 | 3597 | 0 | 0.42308 | 0.6049
| 22 | 3598 | 0 | 0.40981 | 0.52127
| 23 | 3599 | 0 | 0.35559 | 0.37816
| 24 | 3600 | 0 | 0.15456 | 0.10926
2015-05-31 | 1 | 3601 | 0 | 0.13592 | 0.097116
| 2 | 3602 | 0 | 0.13305 | 0.095247
| 3 | 3603 | 0 | 0.12966 | 0.093043
| 4 | 3604 | 0 | 0.1245 | 0.089677
| 5 | 3605 | 0 | 0.12164 | 0.087817
| 6 | 3606 | 0 | 0.11818 | 0.22387
| 7 | 3607 | 0 | 0.12615 | 0.30632
| 8 | 3608 | 0 | 0.13435 | 0.2344
| 9 | 3609 | 0 | 0.085908 | 0.11132
| 10 | 3610 | 0 | 0.021416 | 0.078895
| 11 | 3611 | 0 | 0.0314 | 0.085398
| 12 | 3612 | 0 | 0.18443 | 0.20424
| 13 | 3613 | 0 | 0.39955 | 0.29458
| 14 | 3614 | 0 | 0.47562 | 0.31548
| 15 | 3615 | 0 | 0.59256 | 0.40461
| 16 | 3616 | 0 | 0.35891 | 0.27317
| 17 | 3617 | 0 | 0.2947 | 0.35592
| 18 | 3618 | 0 | 0.27902 | 0.43351
| 19 | 3619 | 0 | 0.33854 | 0.57953
| 20 | 3620 | 0 | 0.48836 | 0.65845
| 21 | 3621 | 0 | 0.43056 | 0.60884
| 22 | 3622 | 0 | 0.4148 | 0.5239
| 23 | 3623 | 0 | 0.36423 | 0.38271
| 24 | 3624 | 0 | 0.17773 | 0.12435
2015-06-01 | 1 | 3625 | 0 | 0.15967 | 0.11259
| 2 | 3626 | 0 | 0.14848 | 0.1053
| 3 | 3627 | 0 | 0.14778 | 0.10484
| 4 | 3628 | 0 | 0.14275 | 0.10157
| 5 | 3629 | 0 | 0.13837 | 0.098718
| 6 | 3630 | 0 | 0.12615 | 0.22906
| 7 | 3631 | 0 | 0.12361 | 0.30467
| 8 | 3632 | 0 | 0.11269 | 0.22029
| 9 | 3633 | 0 | 0.067236 | 0.09916
| 10 | 3634 | 0 | 0.011033 | 0.072132
| 11 | 3635 | 0 | 0.011645 | 0.07253
| 12 | 3636 | 0 | 0.050525 | 0.11702
| 13 | 3637 | 0 | 0.16434 | 0.19116
| 14 | 3638 | 0 | 0.22196 | 0.20952
| 15 | 3639 | 0 | 0.35727 | 0.27231
| 16 | 3640 | 0 | 0.25468 | 0.25
| 17 | 3641 | 0 | 0.23663 | 0.35482
| 18 | 3642 | 0 | 0.23371 | 0.43876
| 19 | 3643 | 0 | 0.29418 | 0.55616
| 20 | 3644 | 0 | 0.44956 | 0.63801
| 21 | 3645 | 0 | 0.39842 | 0.59191
| 22 | 3646 | 0 | 0.38521 | 0.50831
| 23 | 3647 | 0 | 0.34446 | 0.3723
| 24 | 3648 | 0 | 0.17026 | 0.11949
2015-06-02 | 1 | 3649 | 0 | 0.17131 | 0.12017
| 2 | 3650 | 0 | 0.16335 | 0.11499
| 3 | 3651 | 0 | 0.16421 | 0.11555
| 4 | 3652 | 0 | 0.15982 | 0.11269
| 5 | 3653 | 0 | 0.15924 | 0.11231
| 6 | 3654 | 0 | 0.14681 | 0.24252
| 7 | 3655 | 0 | 0.14792 | 0.3205
| 8 | 3656 | 0 | 0.1778 | 0.2627
| 9 | 3657 | 0 | 0.18493 | 0.16624
| 10 | 3658 | 0 | 0.23387 | 0.21728
| 11 | 3659 | 0 | 0.24682 | 0.22572
| 12 | 3660 | 0 | 0.31327 | 0.26829
| 13 | 3661 | 0 | 0.44381 | 0.33705
| 14 | 3662 | 0 | 0.451 | 0.34084
| 15 | 3663 | 0 | 0.62745 | 0.44264
| 16 | 3664 | 0 | 0.68469 | 0.4736
| 17 | 3665 | 0 | 0.6772 | 0.53822
| 18 | 3666 | 0 | 0.68416 | 0.62783
| 19 | 3667 | 0 | 0.66262 | 0.7596
| 20 | 3668 | 0 | 0.67094 | 0.76409
| 21 | 3669 | 0 | 0.61387 | 0.71407
| 22 | 3670 | 0 | 0.59541 | 0.6466
| 23 | 3671 | 0 | 0.54688 | 0.5058
| 24 | 3672 | 0 | 0.35466 | 0.21457
2015-06-03 | 1 | 3673 | 0 | 0.33852 | 0.1869
| 2 | 3674 | 0 | 0.32555 | 0.18007
| 3 | 3675 | 0 | 0.30378 | 0.1686
| 4 | 3676 | 0 | 0.28159 | 0.15692
| 5 | 3677 | 0 | 0.27119 | 0.15144
| 6 | 3678 | 0 | 0.2508 | 0.31025
| 7 | 3679 | 0 | 0.24266 | 0.38221
| 8 | 3680 | 0 | 0.29665 | 0.30316
| 9 | 3681 | 0 | 0.3626 | 0.23679
| 10 | 3682 | 0 | 0.40054 | 0.27594
| 11 | 3683 | 0 | 0.38091 | 0.2656
| 12 | 3684 | 0 | 0.4362 | 0.33304
| 13 | 3685 | 0 | 0.63684 | 0.44772
| 14 | 3686 | 0 | 0.66201 | 0.46133
| 15 | 3687 | 0 | 0.79513 | 0.58494
| 16 | 3688 | 0 | 0.83867 | 0.61131
| 17 | 3689 | 0 | 0.80907 | 0.66206
| 18 | 3690 | 0 | 0.77719 | 0.72859
| 19 | 3691 | 0 | 0.74196 | 0.80251
| 20 | 3692 | 0 | 0.7479 | 0.80572
| 21 | 3693 | 0 | 0.6894 | 0.75492
| 22 | 3694 | 0 | 0.67236 | 0.68822
| 23 | 3695 | 0 | 0.61239 | 0.54124
| 24 | 3696 | 0 | 0.40621 | 0.24172
2015-06-04 | 1 | 3697 | 0 | 0.38739 | 0.21265
| 2 | 3698 | 0 | 0.36926 | 0.2031
| 3 | 3699 | 0 | 0.34616 | 0.19093
| 4 | 3700 | 0 | 0.32523 | 0.1799
| 5 | 3701 | 0 | 0.29154 | 0.16216
| 6 | 3702 | 0 | 0.24726 | 0.30795
| 7 | 3703 | 0 | 0.2373 | 0.37872
| 8 | 3704 | 0 | 0.20669 | 0.28152
| 9 | 3705 | 0 | 0.14866 | 0.15219
| 10 | 3706 | 0 | 0.033096 | 0.086503
| 11 | 3707 | 0 | 0.039903 | 0.090937
| 12 | 3708 | 0 | 0.20184 | 0.21558
| 13 | 3709 | 0 | 0.46459 | 0.32883
| 14 | 3710 | 0 | 0.5013 | 0.32901
| 15 | 3711 | 0 | 0.60633 | 0.41205
| 16 | 3712 | 0 | 0.38511 | 0.28697
| 17 | 3713 | 0 | 0.34732 | 0.38364
| 18 | 3714 | 0 | 0.33533 | 0.46317
| 19 | 3715 | 0 | 0.40931 | 0.61681
| 20 | 3716 | 0 | 0.60002 | 0.72573
| 21 | 3717 | 0 | 0.54491 | 0.67677
| 22 | 3718 | 0 | 0.51977 | 0.58652
| 23 | 3719 | 0 | 0.45627 | 0.43119
| 24 | 3720 | 0 | 0.24054 | 0.16527
2015-06-05 | 1 | 3721 | 0 | 0.20969 | 0.14517
| 2 | 3722 | 0 | 0.19581 | 0.13613
| 3 | 3723 | 0 | 0.1753 | 0.12277
| 4 | 3724 | 0 | 0.15751 | 0.11118
| 5 | 3725 | 0 | 0.14834 | 0.10521
| 6 | 3726 | 0 | 0.13195 | 0.23284
| 7 | 3727 | 0 | 0.12391 | 0.30486
| 8 | 3728 | 0 | 0.12011 | 0.22513
| 9 | 3729 | 0 | 0.089241 | 0.11349
| 10 | 3730 | 0 | 0.020016 | 0.077983
| 11 | 3731 | 0 | 0.024654 | 0.081004
| 12 | 3732 | 0 | 0.14478 | 0.17841
| 13 | 3733 | 0 | 0.35443 | 0.2708
| 14 | 3734 | 0 | 0.37831 | 0.26422
| 15 | 3735 | 0 | 0.5076 | 0.35149
| 16 | 3736 | 0 | 0.34263 | 0.26459
| 17 | 3737 | 0 | 0.33517 | 0.37724
| 18 | 3738 | 0 | 0.34306 | 0.46724
| 19 | 3739 | 0 | 0.41306 | 0.61879
| 20 | 3740 | 0 | 0.56529 | 0.70695
| 21 | 3741 | 0 | 0.48357 | 0.63677
| 22 | 3742 | 0 | 0.45935 | 0.54736
| 23 | 3743 | 0 | 0.40861 | 0.40609
| 24 | 3744 | 0 | 0.21156 | 0.14639
2015-06-06 | 1 | 3745 | 0 | 0.19633 | 0.13647
| 2 | 3746 | 0 | 0.1847 | 0.12889
| 3 | 3747 | 0 | 0.17438 | 0.12217
| 4 | 3748 | 0 | 0.16237 | 0.11435
| 5 | 3749 | 0 | 0.14807 | 0.10504
| 6 | 3750 | 0 | 0.14237 | 0.23963
| 7 | 3751 | 0 | 0.13268 | 0.31057
| 8 | 3752 | 0 | 0.10329 | 0.21417
| 9 | 3753 | 0 | 0.060855 | 0.095004
| 10 | 3754 | 0 | 0.01093 | 0.072064
| 11 | 3755 | 0 | 0.015394 | 0.074972
| 12 | 3756 | 0 | 0.090888 | 0.14331
| 13 | 3757 | 0 | 0.25755 | 0.21978
| 14 | 3758 | 0 | 0.31754 | 0.23222
| 15 | 3759 | 0 | 0.46652 | 0.32985
| 16 | 3760 | 0 | 0.31196 | 0.24843
| 17 | 3761 | 0 | 0.29347 | 0.35527
| 18 | 3762 | 0 | 0.28468 | 0.43649
| 19 | 3763 | 0 | 0.34149 | 0.58109
| 20 | 3764 | 0 | 0.49331 | 0.66106
| 21 | 3765 | 0 | 0.4262 | 0.60655
| 22 | 3766 | 0 | 0.39201 | 0.51189
| 23 | 3767 | 0 | 0.33538 | 0.36751
| 24 | 3768 | 0 | 0.13382 | 0.09575
2015-06-07 | 1 | 3769 | 0 | 0.10963 | 0.079997
| 2 | 3770 | 0 | 0.090325 | 0.06742
| 3 | 3771 | 0 | 0.084367 | 0.063539
| 4 | 3772 | 0 | 0.083179 | 0.062765
| 5 | 3773 | 0 | 0.077251 | 0.058903
| 6 | 3774 | 0 | 0.073364 | 0.19468
| 7 | 3775 | 0 | 0.068606 | 0.26884
| 8 | 3776 | 0 | 0.079787 | 0.19886
| 9 | 3777 | 0 | 0.061809 | 0.095625
| 10 | 3778 | 0 | 0.016817 | 0.075899
| 11 | 3779 | 0 | 0.02136 | 0.078858
| 12 | 3780 | 0 | 0.12692 | 0.16678
| 13 | 3781 | 0 | 0.31052 | 0.24768
| 14 | 3782 | 0 | 0.34363 | 0.24596
| 15 | 3783 | 0 | 0.43841 | 0.31504
| 16 | 3784 | 0 | 0.28338 | 0.23338
| 17 | 3785 | 0 | 0.27319 | 0.34459
| 18 | 3786 | 0 | 0.27561 | 0.43171
| 19 | 3787 | 0 | 0.33419 | 0.57724
| 20 | 3788 | 0 | 0.46509 | 0.64619
| 21 | 3789 | 0 | 0.42885 | 0.60794
| 22 | 3790 | 0 | 0.42539 | 0.52948
| 23 | 3791 | 0 | 0.38051 | 0.39129
| 24 | 3792 | 0 | 0.19585 | 0.13616
2015-06-08 | 1 | 3793 | 0 | 0.17198 | 0.12061
| 2 | 3794 | 0 | 0.13596 | 0.097142
| 3 | 3795 | 0 | 0.11261 | 0.081934
| 4 | 3796 | 0 | 0.086985 | 0.065244
| 5 | 3797 | 0 | 0.073757 | 0.056628
| 6 | 3798 | 0 | 0.068632 | 0.19159
| 7 | 3799 | 0 | 0.067324 | 0.268
| 8 | 3800 | 0 | 0.062919 | 0.18787
| 9 | 3801 | 0 | 0.042677 | 0.083163
| 10 | 3802 | 0 | 0.011857 | 0.072668
| 11 | 3803 | 0 | 0.020922 | 0.078573
| 12 | 3804 | 0 | 0.11028 | 0.15594
| 13 | 3805 | 0 | 0.27553 | 0.22924
| 14 | 3806 | 0 | 0.30907 | 0.22775
| 15 | 3807 | 0 | 0.45812 | 0.32543
| 16 | 3808 | 0 | 0.28603 | 0.23478
| 17 | 3809 | 0 | 0.28141 | 0.34892
| 18 | 3810 | 0 | 0.2909 | 0.43977
| 19 | 3811 | 0 | 0.35277 | 0.58703
| 20 | 3812 | 0 | 0.4908 | 0.65974
| 21 | 3813 | 0 | 0.43984 | 0.61373
| 22 | 3814 | 0 | 0.42266 | 0.52803
| 23 | 3815 | 0 | 0.38078 | 0.39143
| 24 | 3816 | 0 | 0.1956 | 0.13599
2015-06-09 | 1 | 3817 | 0 | 0.18592 | 0.12969
| 2 | 3818 | 0 | 0.17139 | 0.12022
| 3 | 3819 | 0 | 0.15317 | 0.10835
| 4 | 3820 | 0 | 0.1334 | 0.095478
| 5 | 3821 | 0 | 0.12288 | 0.088623
| 6 | 3822 | 0 | 0.12073 | 0.22553
| 7 | 3823 | 0 | 0.1104 | 0.29606
| 8 | 3824 | 0 | 0.09073 | 0.20599
| 9 | 3825 | 0 | 0.087093 | 0.10251
| 10 | 3826 | 0 | 0.075168 | 0.11391
| 11 | 3827 | 0 | 0.075077 | 0.11385
| 12 | 3828 | 0 | 0.10641 | 0.17258
| 13 | 3829 | 0 | 0.18243 | 0.2221
| 14 | 3830 | 0 | 0.21147 | 0.24101
| 15 | 3831 | 0 | 0.36973 | 0.29803
| 16 | 3832 | 0 | 0.4251 | 0.32719
| 17 | 3833 | 0 | 0.40336 | 0.38442
| 18 | 3834 | 0 | 0.38629 | 0.46127
| 19 | 3835 | 0 | 0.35538 | 0.5884
| 20 | 3836 | 0 | 0.394 | 0.60875
| 21 | 3837 | 0 | 0.35 | 0.56641
| 22 | 3838 | 0 | 0.34616 | 0.5069
| 23 | 3839 | 0 | 0.30209 | 0.36914
| 24 | 3840 | 0 | 0.12094 | 0.10652
2015-06-10 | 1 | 3841 | 0 | 0.1198 | 0.086616
| 2 | 3842 | 0 | 0.10687 | 0.078196
| 3 | 3843 | 0 | 0.097105 | 0.071836
| 4 | 3844 | 0 | 0.093173 | 0.069275
| 5 | 3845 | 0 | 0.092087 | 0.068568
| 6 | 3846 | 0 | 0.092673 | 0.20725
| 7 | 3847 | 0 | 0.094162 | 0.28548
| 8 | 3848 | 0 | 0.092366 | 0.20705
| 9 | 3849 | 0 | 0.094611 | 0.10741
| 10 | 3850 | 0 | 0.081196 | 0.11783
| 11 | 3851 | 0 | 0.059676 | 0.10382
| 12 | 3852 | 0 | 0.065944 | 0.14622
| 13 | 3853 | 0 | 0.090163 | 0.162
| 14 | 3854 | 0 | 0.094498 | 0.16482
| 15 | 3855 | 0 | 0.22905 | 0.25247
| 16 | 3856 | 0 | 0.23446 | 0.25599
| 17 | 3857 | 0 | 0.20591 | 0.30607
| 18 | 3858 | 0 | 0.24735 | 0.41891
| 19 | 3859 | 0 | 0.2244 | 0.54737
| 20 | 3860 | 0 | 0.26874 | 0.54276
| 21 | 3861 | 0 | 0.22618 | 0.52937
| 22 | 3862 | 0 | 0.2452 | 0.48427
| 23 | 3863 | 0 | 0.23721 | 0.36453
| 24 | 3864 | 0 | 0.12455 | 0.10888
2015-06-11 | 1 | 3865 | 0 | 0.11317 | 0.082298
| 2 | 3866 | 0 | 0.11414 | 0.082929
| 3 | 3867 | 0 | 0.10997 | 0.080213
| 4 | 3868 | 0 | 0.11381 | 0.08272
| 5 | 3869 | 0 | 0.11734 | 0.085015
| 6 | 3870 | 0 | 0.11756 | 0.22347
| 7 | 3871 | 0 | 0.11764 | 0.30077
| 8 | 3872 | 0 | 0.10074 | 0.21251
| 9 | 3873 | 0 | 0.062957 | 0.096373
| 10 | 3874 | 0 | 0.012019 | 0.072774
| 11 | 3875 | 0 | 0.011968 | 0.072741
| 12 | 3876 | 0 | 0.053958 | 0.11925
| 13 | 3877 | 0 | 0.13101 | 0.16944
| 14 | 3878 | 0 | 0.12396 | 0.14569
| 15 | 3879 | 0 | 0.22684 | 0.23187
| 16 | 3880 | 0 | 0.12803 | 0.1675
| 17 | 3881 | 0 | 0.10989 | 0.27227
| 18 | 3882 | 0 | 0.13073 | 0.37168
| 19 | 3883 | 0 | 0.17101 | 0.5126
| 20 | 3884 | 0 | 0.28726 | 0.55252
| 21 | 3885 | 0 | 0.24718 | 0.54304
| 22 | 3886 | 0 | 0.26072 | 0.44273
| 23 | 3887 | 0 | 0.23165 | 0.34174
| 24 | 3888 | 0 | 0.11917 | 0.086209
2015-06-12 | 1 | 3889 | 0 | 0.11133 | 0.081101
| 2 | 3890 | 0 | 0.096556 | 0.071478
| 3 | 3891 | 0 | 0.09248 | 0.068823
| 4 | 3892 | 0 | 0.083485 | 0.062964
| 5 | 3893 | 0 | 0.090251 | 0.067371
| 6 | 3894 | 0 | 0.081017 | 0.19966
| 7 | 3895 | 0 | 0.074832 | 0.27289
| 8 | 3896 | 0 | 0.063775 | 0.18843
| 9 | 3897 | 0 | 0.035241 | 0.078319
| 10 | 3898 | 0 | 0.0042704 | 0.067727
| 11 | 3899 | 0 | 0.0043087 | 0.067752
| 12 | 3900 | 0 | 0.011881 | 0.091845
| 13 | 3901 | 0 | 0.051096 | 0.11739
| 14 | 3902 | 0 | 0.057899 | 0.10266
| 15 | 3903 | 0 | 0.19493 | 0.21108
| 16 | 3904 | 0 | 0.15434 | 0.18464
| 17 | 3905 | 0 | 0.15212 | 0.29978
| 18 | 3906 | 0 | 0.15363 | 0.3866
| 19 | 3907 | 0 | 0.19329 | 0.52711
| 20 | 3908 | 0 | 0.27789 | 0.54759
| 21 | 3909 | 0 | 0.22892 | 0.53115
| 22 | 3910 | 0 | 0.22806 | 0.45394
| 23 | 3911 | 0 | 0.23067 | 0.3411
| 24 | 3912 | 0 | 0.090467 | 0.067512
2015-06-13 | 1 | 3913 | 0 | 0.083718 | 0.063116
| 2 | 3914 | 0 | 0.07514 | 0.057529
| 3 | 3915 | 0 | 0.067225 | 0.052373
| 4 | 3916 | 0 | 0.059729 | 0.04749
| 5 | 3917 | 0 | 0.059567 | 0.047385
| 6 | 3918 | 0 | 0.057964 | 0.18464
| 7 | 3919 | 0 | 0.055457 | 0.26027
| 8 | 3920 | 0 | 0.04809 | 0.17821
| 9 | 3921 | 0 | 0.015594 | 0.065522
| 10 | 3922 | 0 | 0.0035112 | 0.067232
| 11 | 3923 | 0 | 0.0015673 | 0.065966
| 12 | 3924 | 0 | 0.0054939 | 0.087685
| 13 | 3925 | 0 | 0.066312 | 0.1273
| 14 | 3926 | 0 | 0.11154 | 0.1376
| 15 | 3927 | 0 | 0.24497 | 0.24368
| 16 | 3928 | 0 | 0.18718 | 0.20603
| 17 | 3929 | 0 | 0.18173 | 0.31906
| 18 | 3930 | 0 | 0.18243 | 0.40536
| 19 | 3931 | 0 | 0.22591 | 0.54835
| 20 | 3932 | 0 | 0.32248 | 0.57107
| 21 | 3933 | 0 | 0.25382 | 0.54737
| 22 | 3934 | 0 | 0.2338 | 0.45768
| 23 | 3935 | 0 | 0.21006 | 0.32767
| 24 | 3936 | 0 | 0.053183 | 0.043227
2015-06-14 | 1 | 3937 | 0 | 0.05238 | 0.042704
| 2 | 3938 | 0 | 0.053369 | 0.043348
| 3 | 3939 | 0 | 0.048556 | 0.040213
| 4 | 3940 | 0 | 0.054819 | 0.044292
| 5 | 3941 | 0 | 0.059251 | 0.047179
| 6 | 3942 | 0 | 0.058653 | 0.18509
| 7 | 3943 | 0 | 0.057487 | 0.26159
| 8 | 3944 | 0 | 0.047053 | 0.17754
| 9 | 3945 | 0 | 0.022267 | 0.069869
| 10 | 3946 | 0 | 0.0042205 | 0.067694
| 11 | 3947 | 0 | 0.0033185 | 0.067107
| 12 | 3948 | 0 | 0.032333 | 0.10517
| 13 | 3949 | 0 | 0.13401 | 0.1714
| 14 | 3950 | 0 | 0.18851 | 0.18773
| 15 | 3951 | 0 | 0.32029 | 0.25283
| 16 | 3952 | 0 | 0.2266 | 0.23171
| 17 | 3953 | 0 | 0.22445 | 0.34689
| 18 | 3954 | 0 | 0.21538 | 0.42682
| 19 | 3955 | 0 | 0.2767 | 0.54695
| 20 | 3956 | 0 | 0.40733 | 0.61577
| 21 | 3957 | 0 | 0.3667 | 0.5752
| 22 | 3958 | 0 | 0.36543 | 0.49789
| 23 | 3959 | 0 | 0.32071 | 0.35979
| 24 | 3960 | 0 | 0.1271 | 0.091372
2015-06-15 | 1 | 3961 | 0 | 0.12447 | 0.089659
| 2 | 3962 | 0 | 0.12878 | 0.092466
| 3 | 3963 | 0 | 0.13235 | 0.094793
| 4 | 3964 | 0 | 0.13843 | 0.098752
| 5 | 3965 | 0 | 0.12799 | 0.091951
| 6 | 3966 | 0 | 0.11661 | 0.22284
| 7 | 3967 | 0 | 0.11475 | 0.29889
| 8 | 3968 | 0 | 0.094894 | 0.2087
| 9 | 3969 | 0 | 0.054208 | 0.090674
| 10 | 3970 | 0 | 0.0094253 | 0.071084
| 11 | 3971 | 0 | 0.0094577 | 0.071106
| 12 | 3972 | 0 | 0.045044 | 0.11345
| 13 | 3973 | 0 | 0.14527 | 0.17873
| 14 | 3974 | 0 | 0.19616 | 0.19272
| 15 | 3975 | 0 | 0.31213 | 0.24853
| 16 | 3976 | 0 | 0.20883 | 0.22013
| 17 | 3977 | 0 | 0.1839 | 0.32047
| 18 | 3978 | 0 | 0.17137 | 0.39816
| 19 | 3979 | 0 | 0.21124 | 0.5388
| 20 | 3980 | 0 | 0.34111 | 0.58089
| 21 | 3981 | 0 | 0.28785 | 0.53367
| 22 | 3982 | 0 | 0.27121 | 0.44826
| 23 | 3983 | 0 | 0.24962 | 0.35344
| 24 | 3984 | 0 | 0.09128 | 0.068042
2015-06-16 | 1 | 3985 | 0 | 0.081504 | 0.061674
| 2 | 3986 | 0 | 0.079859 | 0.060603
| 3 | 3987 | 0 | 0.082905 | 0.062586
| 4 | 3988 | 0 | 0.083666 | 0.063082
| 5 | 3989 | 0 | 0.086409 | 0.064869
| 6 | 3990 | 0 | 0.082471 | 0.20061
| 7 | 3991 | 0 | 0.084614 | 0.27926
| 8 | 3992 | 0 | 0.082876 | 0.20087
| 9 | 3993 | 0 | 0.07482 | 0.094519
| 10 | 3994 | 0 | 0.059646 | 0.1038
| 11 | 3995 | 0 | 0.063529 | 0.10633
| 12 | 3996 | 0 | 0.1001 | 0.16847
| 13 | 3997 | 0 | 0.19274 | 0.22882
| 14 | 3998 | 0 | 0.23077 | 0.25358
| 15 | 3999 | 0 | 0.39591 | 0.31182
| 16 | 4000 | 0 | 0.4715 | 0.35164
| 17 | 4001 | 0 | 0.45783 | 0.41311
| 18 | 4002 | 0 | 0.46348 | 0.50193
| 19 | 4003 | 0 | 0.46099 | 0.64404
| 20 | 4004 | 0 | 0.49797 | 0.66351
| 21 | 4005 | 0 | 0.46299 | 0.62593
| 22 | 4006 | 0 | 0.43883 | 0.55572
| 23 | 4007 | 0 | 0.36582 | 0.40271
| 24 | 4008 | 0 | 0.15081 | 0.12598
2015-06-17 | 1 | 4009 | 0 | 0.13367 | 0.095655
| 2 | 4010 | 0 | 0.11968 | 0.08654
| 3 | 4011 | 0 | 0.10947 | 0.079888
| 4 | 4012 | 0 | 0.098338 | 0.072639
| 5 | 4013 | 0 | 0.094247 | 0.069974
| 6 | 4014 | 0 | 0.088774 | 0.20471
| 7 | 4015 | 0 | 0.08748 | 0.28113
| 8 | 4016 | 0 | 0.1048 | 0.21515
| 9 | 4017 | 0 | 0.11909 | 0.12335
| 10 | 4018 | 0 | 0.15799 | 0.16785
| 11 | 4019 | 0 | 0.18117 | 0.18295
| 12 | 4020 | 0 | 0.24728 | 0.26434
| 13 | 4021 | 0 | 0.38971 | 0.30855
| 14 | 4022 | 0 | 0.42033 | 0.32468
| 15 | 4023 | 0 | 0.5375 | 0.39399
| 16 | 4024 | 0 | 0.57666 | 0.41517
| 17 | 4025 | 0 | 0.57253 | 0.48161
| 18 | 4026 | 0 | 0.589 | 0.57636
| 19 | 4027 | 0 | 0.5502 | 0.69879
| 20 | 4028 | 0 | 0.56357 | 0.70602
| 21 | 4029 | 0 | 0.516 | 0.66113
| 22 | 4030 | 0 | 0.50067 | 0.58829
| 23 | 4031 | 0 | 0.44222 | 0.44296
| 24 | 4032 | 0 | 0.22951 | 0.17724
2015-06-18 | 1 | 4033 | 0 | 0.20168 | 0.13996
| 2 | 4034 | 0 | 0.18781 | 0.13092
| 3 | 4035 | 0 | 0.17767 | 0.12432
| 4 | 4036 | 0 | 0.17192 | 0.12057
| 5 | 4037 | 0 | 0.16118 | 0.11358
| 6 | 4038 | 0 | 0.14852 | 0.24363
| 7 | 4039 | 0 | 0.15308 | 0.32386
| 8 | 4040 | 0 | 0.15074 | 0.24508
| 9 | 4041 | 0 | 0.11007 | 0.12706
| 10 | 4042 | 0 | 0.025779 | 0.081737
| 11 | 4043 | 0 | 0.031792 | 0.085653
| 12 | 4044 | 0 | 0.17904 | 0.20073
| 13 | 4045 | 0 | 0.45286 | 0.32265
| 14 | 4046 | 0 | 0.4767 | 0.31605
| 15 | 4047 | 0 | 0.56213 | 0.38815
| 16 | 4048 | 0 | 0.36294 | 0.27529
| 17 | 4049 | 0 | 0.33814 | 0.3788
| 18 | 4050 | 0 | 0.3322 | 0.46152
| 19 | 4051 | 0 | 0.3972 | 0.61043
| 20 | 4052 | 0 | 0.55648 | 0.70218
| 21 | 4053 | 0 | 0.50652 | 0.64886
| 22 | 4054 | 0 | 0.49958 | 0.56855
| 23 | 4055 | 0 | 0.45281 | 0.42937
| 24 | 4056 | 0 | 0.26031 | 0.1457
2015-06-19 | 1 | 4057 | 0 | 0.24133 | 0.16578
| 2 | 4058 | 0 | 0.21023 | 0.14552
| 3 | 4059 | 0 | 0.18254 | 0.12749
| 4 | 4060 | 0 | 0.16675 | 0.1172
| 5 | 4061 | 0 | 0.16929 | 0.11885
| 6 | 4062 | 0 | 0.18274 | 0.26592
| 7 | 4063 | 0 | 0.18398 | 0.34399
| 8 | 4064 | 0 | 0.17859 | 0.26322
| 9 | 4065 | 0 | 0.12084 | 0.13408
| 10 | 4066 | 0 | 0.026859 | 0.08244
| 11 | 4067 | 0 | 0.036078 | 0.088445
| 12 | 4068 | 0 | 0.19952 | 0.21407
| 13 | 4069 | 0 | 0.48353 | 0.33881
| 14 | 4070 | 0 | 0.54129 | 0.35771
| 15 | 4071 | 0 | 0.65088 | 0.43615
| 16 | 4072 | 0 | 0.42045 | 0.30558
| 17 | 4073 | 0 | 0.39194 | 0.40714
| 18 | 4074 | 0 | 0.3868 | 0.49028
| 19 | 4075 | 0 | 0.46805 | 0.64775
| 20 | 4076 | 0 | 0.67152 | 0.76441
| 21 | 4077 | 0 | 0.62283 | 0.71891
| 22 | 4078 | 0 | 0.60959 | 0.6351
| 23 | 4079 | 0 | 0.55232 | 0.48958
| 24 | 4080 | 0 | 0.34676 | 0.19125
2015-06-20 | 1 | 4081 | 0 | 0.28976 | 0.16122
| 2 | 4082 | 0 | 0.21138 | 0.14627
| 3 | 4083 | 0 | 0.15193 | 0.10755
| 4 | 4084 | 0 | 0.13828 | 0.098655
| 5 | 4085 | 0 | 0.1522 | 0.10773
| 6 | 4086 | 0 | 0.21217 | 0.28509
| 7 | 4087 | 0 | 0.25104 | 0.38767
| 8 | 4088 | 0 | 0.22702 | 0.29476
| 9 | 4089 | 0 | 0.16849 | 0.16511
| 10 | 4090 | 0 | 0.036631 | 0.088806
| 11 | 4091 | 0 | 0.043569 | 0.093325
| 12 | 4092 | 0 | 0.21763 | 0.22586
| 13 | 4093 | 0 | 0.43023 | 0.31074
| 14 | 4094 | 0 | 0.33669 | 0.2423
| 15 | 4095 | 0 | 0.39388 | 0.29159
| 16 | 4096 | 0 | 0.26891 | 0.22576
| 17 | 4097 | 0 | 0.29569 | 0.35644
| 18 | 4098 | 0 | 0.33158 | 0.46119
| 19 | 4099 | 0 | 0.41711 | 0.62092
| 20 | 4100 | 0 | 0.58507 | 0.71765
| 21 | 4101 | 0 | 0.50691 | 0.64906
| 22 | 4102 | 0 | 0.48692 | 0.56188
| 23 | 4103 | 0 | 0.44315 | 0.42428
| 24 | 4104 | 0 | 0.25316 | 0.17349
2015-06-21 | 1 | 4105 | 0 | 0.23785 | 0.16351
| 2 | 4106 | 0 | 0.2142 | 0.14811
| 3 | 4107 | 0 | 0.19485 | 0.1355
| 4 | 4108 | 0 | 0.17855 | 0.12489
| 5 | 4109 | 0 | 0.1592 | 0.11228
| 6 | 4110 | 0 | 0.13357 | 0.23389
| 7 | 4111 | 0 | 0.1209 | 0.3029
| 8 | 4112 | 0 | 0.10732 | 0.21679
| 9 | 4113 | 0 | 0.059855 | 0.094353
| 10 | 4114 | 0 | 0.010101 | 0.071524
| 11 | 4115 | 0 | 0.010638 | 0.071874
| 12 | 4116 | 0 | 0.040335 | 0.11038
| 13 | 4117 | 0 | 0.10139 | 0.15015
| 14 | 4118 | 0 | 0.10416 | 0.13279
| 15 | 4119 | 0 | 0.21048 | 0.22121
| 16 | 4120 | 0 | 0.13741 | 0.17361
| 17 | 4121 | 0 | 0.1108 | 0.27286
| 18 | 4122 | 0 | 0.12658 | 0.36898
| 19 | 4123 | 0 | 0.17044 | 0.51222
| 20 | 4124 | 0 | 0.27871 | 0.54802
| 21 | 4125 | 0 | 0.23705 | 0.53645
| 22 | 4126 | 0 | 0.24647 | 0.46594
| 23 | 4127 | 0 | 0.23958 | 0.3469
| 24 | 4128 | 0 | 0.10832 | 0.079142
2015-06-22 | 1 | 4129 | 0 | 0.097932 | 0.072375
| 2 | 4130 | 0 | 0.10027 | 0.073898
| 3 | 4131 | 0 | 0.099566 | 0.073439
| 4 | 4132 | 0 | 0.10136 | 0.074606
| 5 | 4133 | 0 | 0.10128 | 0.074555
| 6 | 4134 | 0 | 0.10256 | 0.21369
| 7 | 4135 | 0 | 0.11063 | 0.29621
| 8 | 4136 | 0 | 0.097338 | 0.21029
| 9 | 4137 | 0 | 0.05251 | 0.089568
| 10 | 4138 | 0 | 0.006786 | 0.069365
| 11 | 4139 | 0 | 0.010258 | 0.071627
| 12 | 4140 | 0 | 0.034407 | 0.10652
| 13 | 4141 | 0 | 0.13485 | 0.17195
| 14 | 4142 | 0 | 0.15145 | 0.1636
| 15 | 4143 | 0 | 0.28075 | 0.232
| 16 | 4144 | 0 | 0.20662 | 0.21869
| 17 | 4145 | 0 | 0.19973 | 0.33079
| 18 | 4146 | 0 | 0.21008 | 0.42337
| 19 | 4147 | 0 | 0.25969 | 0.53799
| 20 | 4148 | 0 | 0.40144 | 0.61266
| 21 | 4149 | 0 | 0.34937 | 0.56607
| 22 | 4150 | 0 | 0.33434 | 0.48151
| 23 | 4151 | 0 | 0.30379 | 0.35087
| 24 | 4152 | 0 | 0.14381 | 0.10226
2015-06-23 | 1 | 4153 | 0 | 0.14479 | 0.1029
| 2 | 4154 | 0 | 0.13536 | 0.096757
| 3 | 4155 | 0 | 0.12985 | 0.093163
| 4 | 4156 | 0 | 0.11663 | 0.084556
| 5 | 4157 | 0 | 0.11684 | 0.08469
| 6 | 4158 | 0 | 0.11601 | 0.22246
| 7 | 4159 | 0 | 0.12 | 0.30231
| 8 | 4160 | 0 | 0.11772 | 0.22357
| 9 | 4161 | 0 | 0.11484 | 0.12059
| 10 | 4162 | 0 | 0.10362 | 0.13244
| 11 | 4163 | 0 | 0.078698 | 0.11621
| 12 | 4164 | 0 | 0.091354 | 0.16277
| 13 | 4165 | 0 | 0.1422 | 0.19589
| 14 | 4166 | 0 | 0.17828 | 0.2194
| 15 | 4167 | 0 | 0.38938 | 0.30838
| 16 | 4168 | 0 | 0.46694 | 0.34924
| 17 | 4169 | 0 | 0.45167 | 0.40987
| 18 | 4170 | 0 | 0.43218 | 0.48544
| 19 | 4171 | 0 | 0.39363 | 0.60855
| 20 | 4172 | 0 | 0.42113 | 0.62304
| 21 | 4173 | 0 | 0.37701 | 0.58064
| 22 | 4174 | 0 | 0.3603 | 0.51435
| 23 | 4175 | 0 | 0.31301 | 0.37489
| 24 | 4176 | 0 | 0.15071 | 0.12591
2015-06-24 | 1 | 4177 | 0 | 0.1546 | 0.10929
| 2 | 4178 | 0 | 0.13912 | 0.099202
| 3 | 4179 | 0 | 0.14179 | 0.10094
| 4 | 4180 | 0 | 0.13427 | 0.096046
| 5 | 4181 | 0 | 0.13549 | 0.096836
| 6 | 4182 | 0 | 0.13234 | 0.23309
| 7 | 4183 | 0 | 0.13521 | 0.31222
| 8 | 4184 | 0 | 0.13862 | 0.23718
| 9 | 4185 | 0 | 0.17042 | 0.15679
| 10 | 4186 | 0 | 0.17258 | 0.17736
| 11 | 4187 | 0 | 0.19845 | 0.19421
| 12 | 4188 | 0 | 0.26179 | 0.24117
| 13 | 4189 | 0 | 0.40172 | 0.31488
| 14 | 4190 | 0 | 0.40781 | 0.31809
| 15 | 4191 | 0 | 0.5306 | 0.39026
| 16 | 4192 | 0 | 0.58434 | 0.41932
| 17 | 4193 | 0 | 0.57373 | 0.48226
| 18 | 4194 | 0 | 0.58054 | 0.57179
| 19 | 4195 | 0 | 0.55952 | 0.70383
| 20 | 4196 | 0 | 0.58781 | 0.71913
| 21 | 4197 | 0 | 0.53624 | 0.67208
| 22 | 4198 | 0 | 0.52334 | 0.60761
| 23 | 4199 | 0 | 0.46371 | 0.45428
| 24 | 4200 | 0 | 0.25979 | 0.16459
2015-06-25 | 1 | 4201 | 0 | 0.2343 | 0.1612
| 2 | 4202 | 0 | 0.20919 | 0.14485
| 3 | 4203 | 0 | 0.19481 | 0.13548
| 4 | 4204 | 0 | 0.18407 | 0.12848
| 5 | 4205 | 0 | 0.17521 | 0.12271
| 6 | 4206 | 0 | 0.17203 | 0.25895
| 7 | 4207 | 0 | 0.17692 | 0.33939
| 8 | 4208 | 0 | 0.19741 | 0.27548
| 9 | 4209 | 0 | 0.15138 | 0.15397
| 10 | 4210 | 0 | 0.035649 | 0.088166
| 11 | 4211 | 0 | 0.044926 | 0.094209
| 12 | 4212 | 0 | 0.24032 | 0.24064
| 13 | 4213 | 0 | 0.54883 | 0.38095
| 14 | 4214 | 0 | 0.57557 | 0.37625
| 15 | 4215 | 0 | 0.68414 | 0.45414
| 16 | 4216 | 0 | 0.44365 | 0.3178
| 17 | 4217 | 0 | 0.42248 | 0.42323
| 18 | 4218 | 0 | 0.42231 | 0.50899
| 19 | 4219 | 0 | 0.51536 | 0.67995
| 20 | 4220 | 0 | 0.73816 | 0.80045
| 21 | 4221 | 0 | 0.69612 | 0.75855
| 22 | 4222 | 0 | 0.68394 | 0.67532
| 23 | 4223 | 0 | 0.639 | 0.53647
| 24 | 4224 | 0 | 0.45865 | 0.25018
2015-06-26 | 1 | 4225 | 0 | 0.44292 | 0.2419
| 2 | 4226 | 0 | 0.42158 | 0.23066
| 3 | 4227 | 0 | 0.41259 | 0.22592
| 4 | 4228 | 0 | 0.40097 | 0.2198
| 5 | 4229 | 0 | 0.38865 | 0.21331
| 6 | 4230 | 0 | 0.36933 | 0.34144
| 7 | 4231 | 0 | 0.35399 | 0.41062
| 8 | 4232 | 0 | 0.33928 | 0.32561
| 9 | 4233 | 0 | 0.22679 | 0.20309
| 10 | 4234 | 0 | 0.045181 | 0.094375
| 11 | 4235 | 0 | 0.051177 | 0.098281
| 12 | 4236 | 0 | 0.25988 | 0.221
| 13 | 4237 | 0 | 0.60997 | 0.41402
| 14 | 4238 | 0 | 0.70904 | 0.44845
| 15 | 4239 | 0 | 0.84572 | 0.59643
| 16 | 4240 | 0 | 0.54432 | 0.37851
| 17 | 4241 | 0 | 0.50483 | 0.46661
| 18 | 4242 | 0 | 0.48683 | 0.54297
| 19 | 4243 | 0 | 0.5821 | 0.71604
| 20 | 4244 | 0 | 0.81811 | 0.89679
| 21 | 4245 | 0 | 0.76564 | 0.79615
| 22 | 4246 | 0 | 0.74183 | 0.70663
| 23 | 4247 | 0 | 0.68467 | 0.56117
| 24 | 4248 | 0 | 0.49068 | 0.26706
2015-06-27 | 1 | 4249 | 0 | 0.46283 | 0.25239
| 2 | 4250 | 0 | 0.43659 | 0.23856
| 3 | 4251 | 0 | 0.42388 | 0.23187
| 4 | 4252 | 0 | 0.41133 | 0.22526
| 5 | 4253 | 0 | 0.39931 | 0.21893
| 6 | 4254 | 0 | 0.3815 | 0.34785
| 7 | 4255 | 0 | 0.3647 | 0.41626
| 8 | 4256 | 0 | 0.33028 | 0.32087
| 9 | 4257 | 0 | 0.24334 | 0.21387
| 10 | 4258 | 0 | 0.052466 | 0.09912
| 11 | 4259 | 0 | 0.05999 | 0.10402
| 12 | 4260 | 0 | 0.30193 | 0.24315
| 13 | 4261 | 0 | 0.65887 | 0.44047
| 14 | 4262 | 0 | 0.65977 | 0.4218
| 15 | 4263 | 0 | 0.75414 | 0.492
| 16 | 4264 | 0 | 0.47474 | 0.33418
| 17 | 4265 | 0 | 0.45329 | 0.43946
| 18 | 4266 | 0 | 0.45496 | 0.52619
| 19 | 4267 | 0 | 0.56684 | 0.70779
| 20 | 4268 | 0 | 0.83413 | 0.9065
| 21 | 4269 | 0 | 0.78398 | 0.85696
| 22 | 4270 | 0 | 0.77398 | 0.77426
| 23 | 4271 | 0 | 0.72279 | 0.58178
| 24 | 4272 | 0 | 0.51449 | 0.28686
2015-06-28 | 1 | 4273 | 0 | 0.48847 | 0.26589
| 2 | 4274 | 0 | 0.46996 | 0.25614
| 3 | 4275 | 0 | 0.44018 | 0.24045
| 4 | 4276 | 0 | 0.41417 | 0.22676
| 5 | 4277 | 0 | 0.41678 | 0.22813
| 6 | 4278 | 0 | 0.4242 | 0.37034
| 7 | 4279 | 0 | 0.41701 | 0.44381
| 8 | 4280 | 0 | 0.34901 | 0.33073
| 9 | 4281 | 0 | 0.21475 | 0.19525
| 10 | 4282 | 0 | 0.040094 | 0.091061
| 11 | 4283 | 0 | 0.042116 | 0.092378
| 12 | 4284 | 0 | 0.19699 | 0.21242
| 13 | 4285 | 0 | 0.41386 | 0.30211
| 14 | 4286 | 0 | 0.41467 | 0.28338
| 15 | 4287 | 0 | 0.51158 | 0.35359
| 16 | 4288 | 0 | 0.34746 | 0.26714
| 17 | 4289 | 0 | 0.342 | 0.38084
| 18 | 4290 | 0 | 0.34526 | 0.4684
| 19 | 4291 | 0 | 0.42757 | 0.62643
| 20 | 4292 | 0 | 0.63731 | 0.7459
| 21 | 4293 | 0 | 0.59067 | 0.70152
| 22 | 4294 | 0 | 0.58345 | 0.62096
| 23 | 4295 | 0 | 0.5433 | 0.48471
| 24 | 4296 | 0 | 0.35749 | 0.1969
2015-06-29 | 1 | 4297 | 0 | 0.34735 | 0.19155
| 2 | 4298 | 0 | 0.33957 | 0.18746
| 3 | 4299 | 0 | 0.34244 | 0.18897
| 4 | 4300 | 0 | 0.33977 | 0.18756
| 5 | 4301 | 0 | 0.33391 | 0.18447
| 6 | 4302 | 0 | 0.32839 | 0.31987
| 7 | 4303 | 0 | 0.32323 | 0.39441
| 8 | 4304 | 0 | 0.27055 | 0.2894
| 9 | 4305 | 0 | 0.16555 | 0.1632
| 10 | 4306 | 0 | 0.030836 | 0.085031
| 11 | 4307 | 0 | 0.034207 | 0.087227
| 12 | 4308 | 0 | 0.16313 | 0.19037
| 13 | 4309 | 0 | 0.35802 | 0.2727
| 14 | 4310 | 0 | 0.36359 | 0.25647
| 15 | 4311 | 0 | 0.46545 | 0.32929
| 16 | 4312 | 0 | 0.32305 | 0.25428
| 17 | 4313 | 0 | 0.32533 | 0.37206
| 18 | 4314 | 0 | 0.34435 | 0.46792
| 19 | 4315 | 0 | 0.43704 | 0.63142
| 20 | 4316 | 0 | 0.65244 | 0.75409
| 21 | 4317 | 0 | 0.59717 | 0.70503
| 22 | 4318 | 0 | 0.58417 | 0.62135
| 23 | 4319 | 0 | 0.54795 | 0.48722
| 24 | 4320 | 0 | 0.3568 | 0.19653
2015-06-30 | 1 | 4321 | 0 | 0.34118 | 0.1883
| 2 | 4322 | 0 | 0.33286 | 0.18392
| 3 | 4323 | 0 | 0.32477 | 0.17966
| 4 | 4324 | 0 | 0.31816 | 0.17618
| 5 | 4325 | 0 | 0.307 | 0.1703
| 6 | 4326 | 0 | 0.28923 | 0.29925
| 7 | 4327 | 0 | 0.28506 | 0.37431
| 8 | 4328 | 0 | 0.31495 | 0.31279
| 9 | 4329 | 0 | 0.34943 | 0.22985
| 10 | 4330 | 0 | 0.36165 | 0.25545
| 11 | 4331 | 0 | 0.29457 | 0.22011
| 12 | 4332 | 0 | 0.29337 | 0.2578
| 13 | 4333 | 0 | 0.35455 | 0.29003
| 14 | 4334 | 0 | 0.30542 | 0.26415
| 15 | 4335 | 0 | 0.42762 | 0.32852
| 16 | 4336 | 0 | 0.50446 | 0.369
| 17 | 4337 | 0 | 0.53293 | 0.46019
| 18 | 4338 | 0 | 0.58781 | 0.57572
| 19 | 4339 | 0 | 0.57691 | 0.71323
| 20 | 4340 | 0 | 0.6005 | 0.726
| 21 | 4341 | 0 | 0.53254 | 0.67008
| 22 | 4342 | 0 | 0.51499 | 0.6031
| 23 | 4343 | 0 | 0.46497 | 0.45494
| 24 | 4344 | 0 | 0.25782 | 0.16356
2015-07-01 | 1 | 4345 | 0 | 0.23832 | 0.16382
| 2 | 4346 | 0 | 0.21971 | 0.1517
| 3 | 4347 | 0 | 0.20196 | 0.14013
| 4 | 4348 | 0 | 0.18689 | 0.13032
| 5 | 4349 | 0 | 0.17576 | 0.12307
| 6 | 4350 | 0 | 0.17409 | 0.26028
| 7 | 4351 | 0 | 0.17135 | 0.33576
| 8 | 4352 | 0 | 0.17464 | 0.26064
| 9 | 4353 | 0 | 0.18001 | 0.16304
| 10 | 4354 | 0 | 0.19353 | 0.19101
| 11 | 4355 | 0 | 0.1889 | 0.18799
| 12 | 4356 | 0 | 0.23375 | 0.25552
| 13 | 4357 | 0 | 0.37275 | 0.29962
| 14 | 4358 | 0 | 0.38796 | 0.30763
| 15 | 4359 | 0 | 0.55141 | 0.40151
| 16 | 4360 | 0 | 0.61531 | 0.43608
| 17 | 4361 | 0 | 0.59624 | 0.49443
| 18 | 4362 | 0 | 0.56588 | 0.56386
| 19 | 4363 | 0 | 0.5274 | 0.68646
| 20 | 4364 | 0 | 0.57757 | 0.71359
| 21 | 4365 | 0 | 0.53559 | 0.67173
| 22 | 4366 | 0 | 0.51664 | 0.60399
| 23 | 4367 | 0 | 0.45316 | 0.44872
| 24 | 4368 | 0 | 0.23686 | 0.18203
2015-07-02 | 1 | 4369 | 0 | 0.20514 | 0.14221
| 2 | 4370 | 0 | 0.19051 | 0.13268
| 3 | 4371 | 0 | 0.1839 | 0.12837
| 4 | 4372 | 0 | 0.17156 | 0.12034
| 5 | 4373 | 0 | 0.1545 | 0.10922
| 6 | 4374 | 0 | 0.15087 | 0.24516
| 7 | 4375 | 0 | 0.14887 | 0.32112
| 8 | 4376 | 0 | 0.15141 | 0.24551
| 9 | 4377 | 0 | 0.11504 | 0.1303
| 10 | 4378 | 0 | 0.025012 | 0.081237
| 11 | 4379 | 0 | 0.030108 | 0.084556
| 12 | 4380 | 0 | 0.15907 | 0.18772
| 13 | 4381 | 0 | 0.40445 | 0.29716
| 14 | 4382 | 0 | 0.45798 | 0.30619
| 15 | 4383 | 0 | 0.58956 | 0.40298
| 16 | 4384 | 0 | 0.39731 | 0.29339
| 17 | 4385 | 0 | 0.3773 | 0.39943
| 18 | 4386 | 0 | 0.36491 | 0.47875
| 19 | 4387 | 0 | 0.43789 | 0.63187
| 20 | 4388 | 0 | 0.62003 | 0.73656
| 21 | 4389 | 0 | 0.54878 | 0.67886
| 22 | 4390 | 0 | 0.52681 | 0.59033
| 23 | 4391 | 0 | 0.47838 | 0.44284
| 24 | 4392 | 0 | 0.2931 | 0.16298
2015-07-03 | 1 | 4393 | 0 | 0.28482 | 0.15862
| 2 | 4394 | 0 | 0.27194 | 0.15183
| 3 | 4395 | 0 | 0.27048 | 0.15106
| 4 | 4396 | 0 | 0.2577 | 0.14433
| 5 | 4397 | 0 | 0.22817 | 0.15721
| 6 | 4398 | 0 | 0.19939 | 0.27677
| 7 | 4399 | 0 | 0.18843 | 0.34689
| 8 | 4400 | 0 | 0.21071 | 0.28414
| 9 | 4401 | 0 | 0.15423 | 0.15583
| 10 | 4402 | 0 | 0.030867 | 0.085051
| 11 | 4403 | 0 | 0.0368 | 0.088916
| 12 | 4404 | 0 | 0.20073 | 0.21486
| 13 | 4405 | 0 | 0.46341 | 0.32822
| 14 | 4406 | 0 | 0.49586 | 0.32614
| 15 | 4407 | 0 | 0.60526 | 0.41148
| 16 | 4408 | 0 | 0.41004 | 0.3001
| 17 | 4409 | 0 | 0.39488 | 0.4087
| 18 | 4410 | 0 | 0.38926 | 0.49158
| 19 | 4411 | 0 | 0.46915 | 0.64833
| 20 | 4412 | 0 | 0.64495 | 0.75004
| 21 | 4413 | 0 | 0.57634 | 0.69377
| 22 | 4414 | 0 | 0.56749 | 0.61233
| 23 | 4415 | 0 | 0.52703 | 0.47591
| 24 | 4416 | 0 | 0.34196 | 0.18871
2015-07-04 | 1 | 4417 | 0 | 0.3242 | 0.17936
| 2 | 4418 | 0 | 0.29999 | 0.16661
| 3 | 4419 | 0 | 0.27864 | 0.15536
| 4 | 4420 | 0 | 0.24733 | 0.16969
| 5 | 4421 | 0 | 0.21498 | 0.14862
| 6 | 4422 | 0 | 0.18321 | 0.26623
| 7 | 4423 | 0 | 0.17114 | 0.33562
| 8 | 4424 | 0 | 0.18955 | 0.27036
| 9 | 4425 | 0 | 0.14068 | 0.147
| 10 | 4426 | 0 | 0.031076 | 0.085187
| 11 | 4427 | 0 | 0.039954 | 0.09097
| 12 | 4428 | 0 | 0.20742 | 0.21921
| 13 | 4429 | 0 | 0.52022 | 0.36548
| 14 | 4430 | 0 | 0.56788 | 0.37209
| 15 | 4431 | 0 | 0.67794 | 0.45079
| 16 | 4432 | 0 | 0.4208 | 0.30577
| 17 | 4433 | 0 | 0.39343 | 0.40793
| 18 | 4434 | 0 | 0.39504 | 0.49462
| 19 | 4435 | 0 | 0.49526 | 0.66209
| 20 | 4436 | 0 | 0.70302 | 0.78144
| 21 | 4437 | 0 | 0.66549 | 0.74198
| 22 | 4438 | 0 | 0.64928 | 0.65657
| 23 | 4439 | 0 | 0.59221 | 0.51116
| 24 | 4440 | 0 | 0.39922 | 0.21888
2015-07-05 | 1 | 4441 | 0 | 0.3822 | 0.20991
| 2 | 4442 | 0 | 0.36483 | 0.20076
| 3 | 4443 | 0 | 0.34076 | 0.18809
| 4 | 4444 | 0 | 0.31641 | 0.17526
| 5 | 4445 | 0 | 0.30319 | 0.16829
| 6 | 4446 | 0 | 0.29344 | 0.30146
| 7 | 4447 | 0 | 0.28537 | 0.37447
| 8 | 4448 | 0 | 0.28327 | 0.29611
| 9 | 4449 | 0 | 0.19786 | 0.18425
| 10 | 4450 | 0 | 0.041817 | 0.092183
| 11 | 4451 | 0 | 0.048688 | 0.096659
| 12 | 4452 | 0 | 0.25477 | 0.25006
| 13 | 4453 | 0 | 0.59411 | 0.40544
| 14 | 4454 | 0 | 0.63991 | 0.41106
| 15 | 4455 | 0 | 0.74886 | 0.48914
| 16 | 4456 | 0 | 0.47906 | 0.33646
| 17 | 4457 | 0 | 0.44407 | 0.4346
| 18 | 4458 | 0 | 0.44772 | 0.52237
| 19 | 4459 | 0 | 0.54325 | 0.69503
| 20 | 4460 | 0 | 0.75197 | 0.80792
| 21 | 4461 | 0 | 0.69293 | 0.75683
| 22 | 4462 | 0 | 0.67537 | 0.67068
| 23 | 4463 | 0 | 0.62368 | 0.52818
| 24 | 4464 | 0 | 0.42581 | 0.23289
2015-07-06 | 1 | 4465 | 0 | 0.40743 | 0.2232
| 2 | 4466 | 0 | 0.3834 | 0.21055
| 3 | 4467 | 0 | 0.36306 | 0.19983
| 4 | 4468 | 0 | 0.34025 | 0.18782
| 5 | 4469 | 0 | 0.30805 | 0.17085
| 6 | 4470 | 0 | 0.26726 | 0.28767
| 7 | 4471 | 0 | 0.23746 | 0.37883
| 8 | 4472 | 0 | 0.2354 | 0.30022
| 9 | 4473 | 0 | 0.15626 | 0.15715
| 10 | 4474 | 0 | 0.03058 | 0.084864
| 11 | 4475 | 0 | 0.036032 | 0.088415
| 12 | 4476 | 0 | 0.19941 | 0.214
| 13 | 4477 | 0 | 0.4997 | 0.34733
| 14 | 4478 | 0 | 0.5482 | 0.36145
| 15 | 4479 | 0 | 0.66304 | 0.44273
| 16 | 4480 | 0 | 0.4099 | 0.30002
| 17 | 4481 | 0 | 0.37864 | 0.40014
| 18 | 4482 | 0 | 0.381 | 0.48723
| 19 | 4483 | 0 | 0.48095 | 0.65455
| 20 | 4484 | 0 | 0.69633 | 0.77783
| 21 | 4485 | 0 | 0.65622 | 0.73697
| 22 | 4486 | 0 | 0.64483 | 0.65416
| 23 | 4487 | 0 | 0.58363 | 0.50652
| 24 | 4488 | 0 | 0.37796 | 0.20768
2015-07-07 | 1 | 4489 | 0 | 0.35973 | 0.19808
| 2 | 4490 | 0 | 0.34119 | 0.18831
| 3 | 4491 | 0 | 0.31604 | 0.17506
| 4 | 4492 | 0 | 0.29068 | 0.1617
| 5 | 4493 | 0 | 0.26949 | 0.15054
| 6 | 4494 | 0 | 0.25096 | 0.31036
| 7 | 4495 | 0 | 0.24106 | 0.38117
| 8 | 4496 | 0 | 0.29046 | 0.29989
| 9 | 4497 | 0 | 0.35087 | 0.23061
| 10 | 4498 | 0 | 0.37637 | 0.2632
| 11 | 4499 | 0 | 0.35649 | 0.25273
| 12 | 4500 | 0 | 0.43673 | 0.33332
| 13 | 4501 | 0 | 0.61406 | 0.4354
| 14 | 4502 | 0 | 0.63372 | 0.44603
| 15 | 4503 | 0 | 0.76401 | 0.5165
| 16 | 4504 | 0 | 0.80923 | 0.59348
| 17 | 4505 | 0 | 0.79778 | 0.65522
| 18 | 4506 | 0 | 0.80293 | 0.74419
| 19 | 4507 | 0 | 0.76589 | 0.81545
| 20 | 4508 | 0 | 0.76288 | 0.81382
| 21 | 4509 | 0 | 0.70402 | 0.76283
| 22 | 4510 | 0 | 0.68514 | 0.69513
| 23 | 4511 | 0 | 0.63347 | 0.55264
| 24 | 4512 | 0 | 0.43906 | 0.25902
2015-07-08 | 1 | 4513 | 0 | 0.42406 | 0.23196
| 2 | 4514 | 0 | 0.4101 | 0.22461
| 3 | 4515 | 0 | 0.39703 | 0.21773
| 4 | 4516 | 0 | 0.38513 | 0.21146
| 5 | 4517 | 0 | 0.37088 | 0.20395
| 6 | 4518 | 0 | 0.36772 | 0.34059
| 7 | 4519 | 0 | 0.36752 | 0.41774
| 8 | 4520 | 0 | 0.40125 | 0.35825
| 9 | 4521 | 0 | 0.42226 | 0.26822
| 10 | 4522 | 0 | 0.43318 | 0.29313
| 11 | 4523 | 0 | 0.41886 | 0.28559
| 12 | 4524 | 0 | 0.48807 | 0.36037
| 13 | 4525 | 0 | 0.70071 | 0.48226
| 14 | 4526 | 0 | 0.72286 | 0.49424
| 15 | 4527 | 0 | 0.88969 | 0.64223
| 16 | 4528 | 0 | 0.95134 | 0.67957
| 17 | 4529 | 0 | 0.93526 | 0.7385
| 18 | 4530 | 0 | 0.91671 | 0.81311
| 19 | 4531 | 0 | 0.89394 | 0.94273
| 20 | 4532 | 0 | 0.88335 | 0.93632
| 21 | 4533 | 0 | 0.79939 | 0.86629
| 22 | 4534 | 0 | 0.76844 | 0.79006
| 23 | 4535 | 0 | 0.70851 | 0.59322
| 24 | 4536 | 0 | 0.50303 | 0.29273
2015-07-09 | 1 | 4537 | 0 | 0.48446 | 0.26378
| 2 | 4538 | 0 | 0.46567 | 0.25388
| 3 | 4539 | 0 | 0.43941 | 0.24005
| 4 | 4540 | 0 | 0.41651 | 0.22798
| 5 | 4541 | 0 | 0.41551 | 0.22746
| 6 | 4542 | 0 | 0.41538 | 0.3657
| 7 | 4543 | 0 | 0.40874 | 0.43946
| 8 | 4544 | 0 | 0.37669 | 0.34531
| 9 | 4545 | 0 | 0.26123 | 0.19297
| 10 | 4546 | 0 | 0.053976 | 0.1001
| 11 | 4547 | 0 | 0.060623 | 0.10443
| 12 | 4548 | 0 | 0.30445 | 0.24448
| 13 | 4549 | 0 | 0.68667 | 0.45551
| 14 | 4550 | 0 | 0.74172 | 0.46612
| 15 | 4551 | 0 | 0.86006 | 0.60511
| 16 | 4552 | 0 | 0.55429 | 0.38391
| 17 | 4553 | 0 | 0.52781 | 0.48617
| 18 | 4554 | 0 | 0.52038 | 0.56799
| 19 | 4555 | 0 | 0.62024 | 0.73667
| 20 | 4556 | 0 | 0.86814 | 0.9271
| 21 | 4557 | 0 | 0.81259 | 0.87429
| 22 | 4558 | 0 | 0.79518 | 0.7871
| 23 | 4559 | 0 | 0.73712 | 0.58954
| 24 | 4560 | 0 | 0.53336 | 0.29707
2015-07-10 | 1 | 4561 | 0 | 0.50382 | 0.27398
| 2 | 4562 | 0 | 0.47844 | 0.26061
| 3 | 4563 | 0 | 0.45858 | 0.25015
| 4 | 4564 | 0 | 0.43711 | 0.23884
| 5 | 4565 | 0 | 0.42301 | 0.23141
| 6 | 4566 | 0 | 0.4011 | 0.35817
| 7 | 4567 | 0 | 0.39184 | 0.43056
| 8 | 4568 | 0 | 0.36426 | 0.33876
| 9 | 4569 | 0 | 0.25396 | 0.22078
| 10 | 4570 | 0 | 0.042269 | 0.092478
| 11 | 4571 | 0 | 0.025236 | 0.081383
| 12 | 4572 | 0 | 0.099259 | 0.14876
| 13 | 4573 | 0 | 0.31191 | 0.24841
| 14 | 4574 | 0 | 0.38979 | 0.27027
| 15 | 4575 | 0 | 0.63552 | 0.42784
| 16 | 4576 | 0 | 0.50804 | 0.35172
| 17 | 4577 | 0 | 0.54397 | 0.4949
| 18 | 4578 | 0 | 0.46682 | 0.53244
| 19 | 4579 | 0 | 0.51934 | 0.6821
| 20 | 4580 | 0 | 0.71209 | 0.78635
| 21 | 4581 | 0 | 0.62763 | 0.72151
| 22 | 4582 | 0 | 0.60296 | 0.63152
| 23 | 4583 | 0 | 0.55403 | 0.49051
| 24 | 4584 | 0 | 0.36023 | 0.19834
2015-07-11 | 1 | 4585 | 0 | 0.34568 | 0.19067
| 2 | 4586 | 0 | 0.33385 | 0.18445
| 3 | 4587 | 0 | 0.32322 | 0.17885
| 4 | 4588 | 0 | 0.3134 | 0.17367
| 5 | 4589 | 0 | 0.31569 | 0.17488
| 6 | 4590 | 0 | 0.31885 | 0.31485
| 7 | 4591 | 0 | 0.30133 | 0.38288
| 8 | 4592 | 0 | 0.2444 | 0.30608
| 9 | 4593 | 0 | 0.15928 | 0.15911
| 10 | 4594 | 0 | 0.030501 | 0.084813
| 11 | 4595 | 0 | 0.032784 | 0.086299
| 12 | 4596 | 0 | 0.16146 | 0.18928
| 13 | 4597 | 0 | 0.35447 | 0.27083
| 14 | 4598 | 0 | 0.35568 | 0.25231
| 15 | 4599 | 0 | 0.48681 | 0.34054
| 16 | 4600 | 0 | 0.33134 | 0.25864
| 17 | 4601 | 0 | 0.32123 | 0.3699
| 18 | 4602 | 0 | 0.32422 | 0.45731
| 19 | 4603 | 0 | 0.39408 | 0.60879
| 20 | 4604 | 0 | 0.572 | 0.71058
| 21 | 4605 | 0 | 0.53291 | 0.67028
| 22 | 4606 | 0 | 0.53565 | 0.59511
| 23 | 4607 | 0 | 0.50483 | 0.45677
| 24 | 4608 | 0 | 0.32911 | 0.18195
2015-07-12 | 1 | 4609 | 0 | 0.32037 | 0.17734
| 2 | 4610 | 0 | 0.31293 | 0.17343
| 3 | 4611 | 0 | 0.30632 | 0.16994
| 4 | 4612 | 0 | 0.30026 | 0.16675
| 5 | 4613 | 0 | 0.29129 | 0.16203
| 6 | 4614 | 0 | 0.28305 | 0.29599
| 7 | 4615 | 0 | 0.28084 | 0.37208
| 8 | 4616 | 0 | 0.24582 | 0.30701
| 9 | 4617 | 0 | 0.17427 | 0.16888
| 10 | 4618 | 0 | 0.038839 | 0.090244
| 11 | 4619 | 0 | 0.049133 | 0.096949
| 12 | 4620 | 0 | 0.27682 | 0.22993
| 13 | 4621 | 0 | 0.64855 | 0.43489
| 14 | 4622 | 0 | 0.68312 | 0.43443
| 15 | 4623 | 0 | 0.80001 | 0.56873
| 16 | 4624 | 0 | 0.51756 | 0.36404
| 17 | 4625 | 0 | 0.49523 | 0.46156
| 18 | 4626 | 0 | 0.49065 | 0.54499
| 19 | 4627 | 0 | 0.59293 | 0.7219
| 20 | 4628 | 0 | 0.82946 | 0.90367
| 21 | 4629 | 0 | 0.74723 | 0.7862
| 22 | 4630 | 0 | 0.71748 | 0.69346
| 23 | 4631 | 0 | 0.66031 | 0.54799
| 24 | 4632 | 0 | 0.45737 | 0.24951
2015-07-13 | 1 | 4633 | 0 | 0.43934 | 0.24001
| 2 | 4634 | 0 | 0.42652 | 0.23326
| 3 | 4635 | 0 | 0.41735 | 0.22843
| 4 | 4636 | 0 | 0.4082 | 0.22361
| 5 | 4637 | 0 | 0.39022 | 0.21414
| 6 | 4638 | 0 | 0.37263 | 0.34317
| 7 | 4639 | 0 | 0.36696 | 0.41745
| 8 | 4640 | 0 | 0.34176 | 0.32692
| 9 | 4641 | 0 | 0.25146 | 0.21916
| 10 | 4642 | 0 | 0.055447 | 0.10106
| 11 | 4643 | 0 | 0.060593 | 0.10441
| 12 | 4644 | 0 | 0.28961 | 0.23666
| 13 | 4645 | 0 | 0.64652 | 0.43379
| 14 | 4646 | 0 | 0.73234 | 0.46105
| 15 | 4647 | 0 | 0.83624 | 0.59068
| 16 | 4648 | 0 | 0.53271 | 0.37223
| 17 | 4649 | 0 | 0.50319 | 0.46575
| 18 | 4650 | 0 | 0.49624 | 0.54793
| 19 | 4651 | 0 | 0.60441 | 0.72811
| 20 | 4652 | 0 | 0.86355 | 0.92432
| 21 | 4653 | 0 | 0.80935 | 0.87232
| 22 | 4654 | 0 | 0.79199 | 0.78517
| 23 | 4655 | 0 | 0.72592 | 0.58348
| 24 | 4656 | 0 | 0.50351 | 0.27381
2015-07-14 | 1 | 4657 | 0 | 0.47217 | 0.25731
| 2 | 4658 | 0 | 0.44432 | 0.24264
| 3 | 4659 | 0 | 0.41071 | 0.22493
| 4 | 4660 | 0 | 0.38813 | 0.21304
| 5 | 4661 | 0 | 0.36412 | 0.20039
| 6 | 4662 | 0 | 0.34138 | 0.32672
| 7 | 4663 | 0 | 0.33136 | 0.3987
| 8 | 4664 | 0 | 0.32209 | 0.31655
| 9 | 4665 | 0 | 0.33523 | 0.22237
| 10 | 4666 | 0 | 0.34092 | 0.24453
| 11 | 4667 | 0 | 0.33147 | 0.23955
| 12 | 4668 | 0 | 0.39992 | 0.31393
| 13 | 4669 | 0 | 0.59972 | 0.42764
| 14 | 4670 | 0 | 0.62846 | 0.44319
| 15 | 4671 | 0 | 0.81583 | 0.59748
| 16 | 4672 | 0 | 0.90453 | 0.65122
| 17 | 4673 | 0 | 0.91038 | 0.72343
| 18 | 4674 | 0 | 0.91082 | 0.80954
| 19 | 4675 | 0 | 0.87518 | 0.93137
| 20 | 4676 | 0 | 0.89418 | 0.94288
| 21 | 4677 | 0 | 0.82702 | 0.88303
| 22 | 4678 | 0 | 0.80428 | 0.81177
| 23 | 4679 | 0 | 0.75794 | 0.61996
| 24 | 4680 | 0 | 0.56584 | 0.33379
2015-07-15 | 1 | 4681 | 0 | 0.538 | 0.29958
| 2 | 4682 | 0 | 0.50799 | 0.27617
| 3 | 4683 | 0 | 0.49325 | 0.26841
| 4 | 4684 | 0 | 0.48079 | 0.26185
| 5 | 4685 | 0 | 0.47142 | 0.25691
| 6 | 4686 | 0 | 0.46282 | 0.39068
| 7 | 4687 | 0 | 0.45739 | 0.46509
| 8 | 4688 | 0 | 0.50033 | 0.41044
| 9 | 4689 | 0 | 0.5441 | 0.34007
| 10 | 4690 | 0 | 0.53625 | 0.35499
| 11 | 4691 | 0 | 0.46993 | 0.31249
| 12 | 4692 | 0 | 0.50357 | 0.36853
| 13 | 4693 | 0 | 0.7002 | 0.48199
| 14 | 4694 | 0 | 0.75038 | 0.50913
| 15 | 4695 | 0 | 0.93472 | 0.6695
| 16 | 4696 | 0 | 0.96024 | 0.68496
| 17 | 4697 | 0 | 0.84268 | 0.68242
| 18 | 4698 | 0 | 0.77689 | 0.72841
| 19 | 4699 | 0 | 0.70967 | 0.78504
| 20 | 4700 | 0 | 0.70373 | 0.78183
| 21 | 4701 | 0 | 0.63671 | 0.72642
| 22 | 4702 | 0 | 0.62554 | 0.66289
| 23 | 4703 | 0 | 0.58519 | 0.52652
| 24 | 4704 | 0 | 0.40114 | 0.23905
2015-07-16 | 1 | 4705 | 0 | 0.38856 | 0.21326
| 2 | 4706 | 0 | 0.37496 | 0.2061
| 3 | 4707 | 0 | 0.35202 | 0.19401
| 4 | 4708 | 0 | 0.32958 | 0.1822
| 5 | 4709 | 0 | 0.31983 | 0.17706
| 6 | 4710 | 0 | 0.31074 | 0.31057
| 7 | 4711 | 0 | 0.30243 | 0.38346
| 8 | 4712 | 0 | 0.27682 | 0.29271
| 9 | 4713 | 0 | 0.18812 | 0.1779
| 10 | 4714 | 0 | 0.039444 | 0.090638
| 11 | 4715 | 0 | 0.04508 | 0.094309
| 12 | 4716 | 0 | 0.22179 | 0.22858
| 13 | 4717 | 0 | 0.49575 | 0.34525
| 14 | 4718 | 0 | 0.46936 | 0.31218
| 15 | 4719 | 0 | 0.5504 | 0.3818
| 16 | 4720 | 0 | 0.35608 | 0.27168
| 17 | 4721 | 0 | 0.34338 | 0.38157
| 18 | 4722 | 0 | 0.36094 | 0.47666
| 19 | 4723 | 0 | 0.45657 | 0.64171
| 20 | 4724 | 0 | 0.67013 | 0.76366
| 21 | 4725 | 0 | 0.62001 | 0.71739
| 22 | 4726 | 0 | 0.6085 | 0.63452
| 23 | 4727 | 0 | 0.55341 | 0.49018
| 24 | 4728 | 0 | 0.34352 | 0.18954
2015-07-17 | 1 | 4729 | 0 | 0.32065 | 0.17749
| 2 | 4730 | 0 | 0.2996 | 0.1664
| 3 | 4731 | 0 | 0.28029 | 0.15623
| 4 | 4732 | 0 | 0.27282 | 0.1523
| 5 | 4733 | 0 | 0.26539 | 0.14838
| 6 | 4734 | 0 | 0.25817 | 0.28288
| 7 | 4735 | 0 | 0.25038 | 0.38724
| 8 | 4736 | 0 | 0.2065 | 0.2814
| 9 | 4737 | 0 | 0.12531 | 0.13699
| 10 | 4738 | 0 | 0.024288 | 0.080765
| 11 | 4739 | 0 | 0.029261 | 0.084005
| 12 | 4740 | 0 | 0.16172 | 0.18945
| 13 | 4741 | 0 | 0.39202 | 0.29061
| 14 | 4742 | 0 | 0.43368 | 0.29339
| 15 | 4743 | 0 | 0.58784 | 0.40205
| 16 | 4744 | 0 | 0.39155 | 0.29036
| 17 | 4745 | 0 | 0.38307 | 0.40247
| 18 | 4746 | 0 | 0.39489 | 0.49454
| 19 | 4747 | 0 | 0.48959 | 0.6591
| 20 | 4748 | 0 | 0.70656 | 0.78336
| 21 | 4749 | 0 | 0.65728 | 0.73755
| 22 | 4750 | 0 | 0.63799 | 0.65047
| 23 | 4751 | 0 | 0.58544 | 0.5075
| 24 | 4752 | 0 | 0.38824 | 0.21309
2015-07-18 | 1 | 4753 | 0 | 0.34429 | 0.18994
| 2 | 4754 | 0 | 0.28625 | 0.15937
| 3 | 4755 | 0 | 0.21743 | 0.15021
| 4 | 4756 | 0 | 0.1806 | 0.12623
| 5 | 4757 | 0 | 0.18387 | 0.12835
| 6 | 4758 | 0 | 0.18895 | 0.26997
| 7 | 4759 | 0 | 0.18929 | 0.34745
| 8 | 4760 | 0 | 0.16408 | 0.25377
| 9 | 4761 | 0 | 0.1051 | 0.12382
| 10 | 4762 | 0 | 0.017044 | 0.076047
| 11 | 4763 | 0 | 0.017506 | 0.076348
| 12 | 4764 | 0 | 0.09279 | 0.14455
| 13 | 4765 | 0 | 0.26872 | 0.22566
| 14 | 4766 | 0 | 0.3283 | 0.23788
| 15 | 4767 | 0 | 0.45799 | 0.32536
| 16 | 4768 | 0 | 0.3047 | 0.24461
| 17 | 4769 | 0 | 0.28671 | 0.35171
| 18 | 4770 | 0 | 0.27741 | 0.43266
| 19 | 4771 | 0 | 0.32579 | 0.57281
| 20 | 4772 | 0 | 0.45191 | 0.63925
| 21 | 4773 | 0 | 0.38031 | 0.58237
| 22 | 4774 | 0 | 0.38699 | 0.50924
| 23 | 4775 | 0 | 0.38269 | 0.39244
| 24 | 4776 | 0 | 0.23677 | 0.16281
2015-07-19 | 1 | 4777 | 0 | 0.24739 | 0.16973
| 2 | 4778 | 0 | 0.24174 | 0.16605
| 3 | 4779 | 0 | 0.22542 | 0.15542
| 4 | 4780 | 0 | 0.20917 | 0.14483
| 5 | 4781 | 0 | 0.21491 | 0.14857
| 6 | 4782 | 0 | 0.22275 | 0.29198
| 7 | 4783 | 0 | 0.22129 | 0.36829
| 8 | 4784 | 0 | 0.18637 | 0.26829
| 9 | 4785 | 0 | 0.11506 | 0.13031
| 10 | 4786 | 0 | 0.021426 | 0.078902
| 11 | 4787 | 0 | 0.024988 | 0.081222
| 12 | 4788 | 0 | 0.13874 | 0.17448
| 13 | 4789 | 0 | 0.35662 | 0.27196
| 14 | 4790 | 0 | 0.39828 | 0.27474
| 15 | 4791 | 0 | 0.5002 | 0.34759
| 16 | 4792 | 0 | 0.31771 | 0.25146
| 17 | 4793 | 0 | 0.28409 | 0.35033
| 18 | 4794 | 0 | 0.26498 | 0.42611
| 19 | 4795 | 0 | 0.31968 | 0.5696
| 20 | 4796 | 0 | 0.48411 | 0.65621
| 21 | 4797 | 0 | 0.44302 | 0.61541
| 22 | 4798 | 0 | 0.4423 | 0.53838
| 23 | 4799 | 0 | 0.40613 | 0.40479
| 24 | 4800 | 0 | 0.22464 | 0.15491
2015-07-20 | 1 | 4801 | 0 | 0.21954 | 0.15159
| 2 | 4802 | 0 | 0.21768 | 0.15038
| 3 | 4803 | 0 | 0.21551 | 0.14896
| 4 | 4804 | 0 | 0.21158 | 0.1464
| 5 | 4805 | 0 | 0.20982 | 0.14525
| 6 | 4806 | 0 | 0.20756 | 0.28209
| 7 | 4807 | 0 | 0.20948 | 0.3606
| 8 | 4808 | 0 | 0.18413 | 0.26682
| 9 | 4809 | 0 | 0.11714 | 0.13166
| 10 | 4810 | 0 | 0.023284 | 0.080112
| 11 | 4811 | 0 | 0.029691 | 0.084285
| 12 | 4812 | 0 | 0.18297 | 0.20329
| 13 | 4813 | 0 | 0.46883 | 0.33107
| 14 | 4814 | 0 | 0.50481 | 0.33086
| 15 | 4815 | 0 | 0.63761 | 0.42898
| 16 | 4816 | 0 | 0.42766 | 0.30938
| 17 | 4817 | 0 | 0.40964 | 0.41647
| 18 | 4818 | 0 | 0.40285 | 0.49874
| 19 | 4819 | 0 | 0.49933 | 0.66423
| 20 | 4820 | 0 | 0.72535 | 0.79352
| 21 | 4821 | 0 | 0.65348 | 0.73549
| 22 | 4822 | 0 | 0.62202 | 0.64183
| 23 | 4823 | 0 | 0.55981 | 0.49364
| 24 | 4824 | 0 | 0.35491 | 0.19554
2015-07-21 | 1 | 4825 | 0 | 0.33362 | 0.18432
| 2 | 4826 | 0 | 0.32295 | 0.1787
| 3 | 4827 | 0 | 0.31638 | 0.17524
| 4 | 4828 | 0 | 0.31052 | 0.17216
| 5 | 4829 | 0 | 0.30635 | 0.16996
| 6 | 4830 | 0 | 0.30239 | 0.30617
| 7 | 4831 | 0 | 0.29776 | 0.381
| 8 | 4832 | 0 | 0.29904 | 0.30441
| 9 | 4833 | 0 | 0.34195 | 0.22591
| 10 | 4834 | 0 | 0.36192 | 0.25559
| 11 | 4835 | 0 | 0.34136 | 0.24476
| 12 | 4836 | 0 | 0.39331 | 0.31045
| 13 | 4837 | 0 | 0.5677 | 0.41032
| 14 | 4838 | 0 | 0.58057 | 0.41729
| 15 | 4839 | 0 | 0.7305 | 0.49838
| 16 | 4840 | 0 | 0.79618 | 0.58558
| 17 | 4841 | 0 | 0.79596 | 0.65412
| 18 | 4842 | 0 | 0.7978 | 0.74108
| 19 | 4843 | 0 | 0.7517 | 0.80778
| 20 | 4844 | 0 | 0.76179 | 0.81323
| 21 | 4845 | 0 | 0.70434 | 0.763
| 22 | 4846 | 0 | 0.69021 | 0.69787
| 23 | 4847 | 0 | 0.64703 | 0.55997
| 24 | 4848 | 0 | 0.45867 | 0.26935
2015-07-22 | 1 | 4849 | 0 | 0.44759 | 0.24436
| 2 | 4850 | 0 | 0.42503 | 0.23247
| 3 | 4851 | 0 | 0.39395 | 0.2161
| 4 | 4852 | 0 | 0.36731 | 0.20207
| 5 | 4853 | 0 | 0.33971 | 0.18753
| 6 | 4854 | 0 | 0.3123 | 0.3114
| 7 | 4855 | 0 | 0.30466 | 0.38463
| 8 | 4856 | 0 | 0.35249 | 0.33257
| 9 | 4857 | 0 | 0.38508 | 0.24863
| 10 | 4858 | 0 | 0.40404 | 0.27778
| 11 | 4859 | 0 | 0.39033 | 0.27056
| 12 | 4860 | 0 | 0.44733 | 0.33891
| 13 | 4861 | 0 | 0.63781 | 0.44824
| 14 | 4862 | 0 | 0.66771 | 0.46442
| 15 | 4863 | 0 | 0.82214 | 0.6013
| 16 | 4864 | 0 | 0.87907 | 0.63579
| 17 | 4865 | 0 | 0.86631 | 0.69673
| 18 | 4866 | 0 | 0.85701 | 0.77695
| 19 | 4867 | 0 | 0.81188 | 0.89302
| 20 | 4868 | 0 | 0.82443 | 0.90062
| 21 | 4869 | 0 | 0.76664 | 0.79669
| 22 | 4870 | 0 | 0.75267 | 0.73166
| 23 | 4871 | 0 | 0.70616 | 0.59196
| 24 | 4872 | 0 | 0.51455 | 0.30605
2015-07-23 | 1 | 4873 | 0 | 0.49021 | 0.26681
| 2 | 4874 | 0 | 0.45726 | 0.24945
| 3 | 4875 | 0 | 0.4277 | 0.23388
| 4 | 4876 | 0 | 0.41602 | 0.22773
| 5 | 4877 | 0 | 0.41013 | 0.22462
| 6 | 4878 | 0 | 0.40218 | 0.35874
| 7 | 4879 | 0 | 0.39971 | 0.4347
| 8 | 4880 | 0 | 0.33523 | 0.32348
| 9 | 4881 | 0 | 0.23614 | 0.20918
| 10 | 4882 | 0 | 0.043957 | 0.093578
| 11 | 4883 | 0 | 0.041609 | 0.092048
| 12 | 4884 | 0 | 0.15691 | 0.18631
| 13 | 4885 | 0 | 0.3118 | 0.24835
| 14 | 4886 | 0 | 0.32681 | 0.2371
| 15 | 4887 | 0 | 0.44012 | 0.31595
| 16 | 4888 | 0 | 0.29573 | 0.23989
| 17 | 4889 | 0 | 0.28321 | 0.34987
| 18 | 4890 | 0 | 0.28556 | 0.43695
| 19 | 4891 | 0 | 0.35656 | 0.58902
| 20 | 4892 | 0 | 0.54251 | 0.69463
| 21 | 4893 | 0 | 0.50016 | 0.64551
| 22 | 4894 | 0 | 0.49481 | 0.56604
| 23 | 4895 | 0 | 0.45416 | 0.43008
| 24 | 4896 | 0 | 0.26948 | 0.15054
2015-07-24 | 1 | 4897 | 0 | 0.26035 | 0.14573
| 2 | 4898 | 0 | 0.26146 | 0.14631
| 3 | 4899 | 0 | 0.26339 | 0.14733
| 4 | 4900 | 0 | 0.25707 | 0.144
| 5 | 4901 | 0 | 0.25126 | 0.17225
| 6 | 4902 | 0 | 0.24219 | 0.30464
| 7 | 4903 | 0 | 0.22516 | 0.37081
| 8 | 4904 | 0 | 0.18228 | 0.26562
| 9 | 4905 | 0 | 0.11466 | 0.13005
| 10 | 4906 | 0 | 0.021462 | 0.078925
| 11 | 4907 | 0 | 0.022386 | 0.079527
| 12 | 4908 | 0 | 0.10492 | 0.15245
| 13 | 4909 | 0 | 0.25404 | 0.24958
| 14 | 4910 | 0 | 0.2907 | 0.21807
| 15 | 4911 | 0 | 0.42323 | 0.30705
| 16 | 4912 | 0 | 0.30769 | 0.24618
| 17 | 4913 | 0 | 0.30906 | 0.36349
| 18 | 4914 | 0 | 0.32919 | 0.45993
| 19 | 4915 | 0 | 0.40941 | 0.61686
| 20 | 4916 | 0 | 0.59069 | 0.72069
| 21 | 4917 | 0 | 0.52947 | 0.66841
| 22 | 4918 | 0 | 0.50602 | 0.57195
| 23 | 4919 | 0 | 0.45353 | 0.42975
| 24 | 4920 | 0 | 0.24507 | 0.16822
2015-07-25 | 1 | 4921 | 0 | 0.22022 | 0.15203
| 2 | 4922 | 0 | 0.20013 | 0.13895
| 3 | 4923 | 0 | 0.17588 | 0.12315
| 4 | 4924 | 0 | 0.16432 | 0.11562
| 5 | 4925 | 0 | 0.17068 | 0.11976
| 6 | 4926 | 0 | 0.18337 | 0.26633
| 7 | 4927 | 0 | 0.1886 | 0.347
| 8 | 4928 | 0 | 0.18667 | 0.26848
| 9 | 4929 | 0 | 0.132 | 0.14134
| 10 | 4930 | 0 | 0.030682 | 0.084931
| 11 | 4931 | 0 | 0.040654 | 0.091426
| 12 | 4932 | 0 | 0.2159 | 0.22474
| 13 | 4933 | 0 | 0.52494 | 0.36803
| 14 | 4934 | 0 | 0.57016 | 0.37333
| 15 | 4935 | 0 | 0.70763 | 0.46684
| 16 | 4936 | 0 | 0.44585 | 0.31897
| 17 | 4937 | 0 | 0.42687 | 0.42554
| 18 | 4938 | 0 | 0.43517 | 0.51576
| 19 | 4939 | 0 | 0.52643 | 0.68594
| 20 | 4940 | 0 | 0.71791 | 0.7895
| 21 | 4941 | 0 | 0.6489 | 0.73301
| 22 | 4942 | 0 | 0.63138 | 0.64689
| 23 | 4943 | 0 | 0.58441 | 0.50694
| 24 | 4944 | 0 | 0.3834 | 0.21055
2015-07-26 | 1 | 4945 | 0 | 0.35699 | 0.19663
| 2 | 4946 | 0 | 0.3411 | 0.18827
| 3 | 4947 | 0 | 0.31898 | 0.17661
| 4 | 4948 | 0 | 0.2979 | 0.1655
| 5 | 4949 | 0 | 0.28614 | 0.15931
| 6 | 4950 | 0 | 0.28619 | 0.29764
| 7 | 4951 | 0 | 0.2808 | 0.37206
| 8 | 4952 | 0 | 0.2642 | 0.28606
| 9 | 4953 | 0 | 0.17852 | 0.17164
| 10 | 4954 | 0 | 0.036166 | 0.088503
| 11 | 4955 | 0 | 0.045364 | 0.094494
| 12 | 4956 | 0 | 0.26144 | 0.22182
| 13 | 4957 | 0 | 0.64358 | 0.4322
| 14 | 4958 | 0 | 0.71662 | 0.45254
| 15 | 4959 | 0 | 0.85093 | 0.59958
| 16 | 4960 | 0 | 0.54308 | 0.37784
| 17 | 4961 | 0 | 0.5194 | 0.48162
| 18 | 4962 | 0 | 0.52015 | 0.56786
| 19 | 4963 | 0 | 0.63416 | 0.7442
| 20 | 4964 | 0 | 0.88888 | 0.93967
| 21 | 4965 | 0 | 0.83393 | 0.88722
| 22 | 4966 | 0 | 0.82002 | 0.80214
| 23 | 4967 | 0 | 0.76213 | 0.60306
| 24 | 4968 | 0 | 0.56214 | 0.31263
2015-07-27 | 1 | 4969 | 0 | 0.53391 | 0.29736
| 2 | 4970 | 0 | 0.50626 | 0.27526
| 3 | 4971 | 0 | 0.48407 | 0.26358
| 4 | 4972 | 0 | 0.45858 | 0.25015
| 5 | 4973 | 0 | 0.4461 | 0.24358
| 6 | 4974 | 0 | 0.43711 | 0.37714
| 7 | 4975 | 0 | 0.42881 | 0.45003
| 8 | 4976 | 0 | 0.38547 | 0.34994
| 9 | 4977 | 0 | 0.26198 | 0.19337
| 10 | 4978 | 0 | 0.054527 | 0.10046
| 11 | 4979 | 0 | 0.062248 | 0.10549
| 12 | 4980 | 0 | 0.31345 | 0.24922
| 13 | 4981 | 0 | 0.69182 | 0.45829
| 14 | 4982 | 0 | 0.68816 | 0.43715
| 15 | 4983 | 0 | 0.78678 | 0.56072
| 16 | 4984 | 0 | 0.50383 | 0.34951
| 17 | 4985 | 0 | 0.47909 | 0.45305
| 18 | 4986 | 0 | 0.46834 | 0.53323
| 19 | 4987 | 0 | 0.56771 | 0.70826
| 20 | 4988 | 0 | 0.78577 | 0.87721
| 21 | 4989 | 0 | 0.67816 | 0.74884
| 22 | 4990 | 0 | 0.64257 | 0.65294
| 23 | 4991 | 0 | 0.59762 | 0.51408
| 24 | 4992 | 0 | 0.40475 | 0.22179
2015-07-28 | 1 | 4993 | 0 | 0.39903 | 0.21878
| 2 | 4994 | 0 | 0.40047 | 0.21954
| 3 | 4995 | 0 | 0.40453 | 0.22168
| 4 | 4996 | 0 | 0.4062 | 0.22255
| 5 | 4997 | 0 | 0.3986 | 0.21855
| 6 | 4998 | 0 | 0.39144 | 0.35308
| 7 | 4999 | 0 | 0.38467 | 0.42678
| 8 | 5000 | 0 | 0.38091 | 0.34754
| 9 | 5001 | 0 | 0.39129 | 0.2519
| 10 | 5002 | 0 | 0.37238 | 0.2611
| 11 | 5003 | 0 | 0.32036 | 0.2337
| 12 | 5004 | 0 | 0.34891 | 0.28706
| 13 | 5005 | 0 | 0.49332 | 0.36313
| 14 | 5006 | 0 | 0.49783 | 0.36551
| 15 | 5007 | 0 | 0.64271 | 0.4509
| 16 | 5008 | 0 | 0.70545 | 0.48483
| 17 | 5009 | 0 | 0.69105 | 0.54572
| 18 | 5010 | 0 | 0.69659 | 0.63455
| 19 | 5011 | 0 | 0.67098 | 0.76411
| 20 | 5012 | 0 | 0.70244 | 0.78113
| 21 | 5013 | 0 | 0.65451 | 0.73605
| 22 | 5014 | 0 | 0.64471 | 0.67326
| 23 | 5015 | 0 | 0.60332 | 0.53633
| 24 | 5016 | 0 | 0.41899 | 0.24845
2015-07-29 | 1 | 5017 | 0 | 0.40771 | 0.22335
| 2 | 5018 | 0 | 0.38611 | 0.21197
| 3 | 5019 | 0 | 0.36796 | 0.20241
| 4 | 5020 | 0 | 0.35748 | 0.19689
| 5 | 5021 | 0 | 0.3374 | 0.18632
| 6 | 5022 | 0 | 0.31983 | 0.31536
| 7 | 5023 | 0 | 0.31169 | 0.38834
| 8 | 5024 | 0 | 0.30597 | 0.30806
| 9 | 5025 | 0 | 0.32018 | 0.21444
| 10 | 5026 | 0 | 0.30557 | 0.22591
| 11 | 5027 | 0 | 0.25246 | 0.22939
| 12 | 5028 | 0 | 0.29877 | 0.26065
| 13 | 5029 | 0 | 0.46313 | 0.34723
| 14 | 5030 | 0 | 0.51967 | 0.38434
| 15 | 5031 | 0 | 0.77039 | 0.56995
| 16 | 5032 | 0 | 0.88137 | 0.63718
| 17 | 5033 | 0 | 0.87054 | 0.69929
| 18 | 5034 | 0 | 0.8266 | 0.75852
| 19 | 5035 | 0 | 0.75981 | 0.81216
| 20 | 5036 | 0 | 0.77375 | 0.86992
| 21 | 5037 | 0 | 0.72244 | 0.77279
| 22 | 5038 | 0 | 0.70917 | 0.70813
| 23 | 5039 | 0 | 0.65512 | 0.56435
| 24 | 5040 | 0 | 0.45576 | 0.26783
2015-07-30 | 1 | 5041 | 0 | 0.43862 | 0.23964
| 2 | 5042 | 0 | 0.41332 | 0.22631
| 3 | 5043 | 0 | 0.39166 | 0.2149
| 4 | 5044 | 0 | 0.38084 | 0.2092
| 5 | 5045 | 0 | 0.37048 | 0.20374
| 6 | 5046 | 0 | 0.36212 | 0.33764
| 7 | 5047 | 0 | 0.35473 | 0.41101
| 8 | 5048 | 0 | 0.32814 | 0.31974
| 9 | 5049 | 0 | 0.21902 | 0.19803
| 10 | 5050 | 0 | 0.044978 | 0.094242
| 11 | 5051 | 0 | 0.052465 | 0.099119
| 12 | 5052 | 0 | 0.26911 | 0.22586
| 13 | 5053 | 0 | 0.61766 | 0.41818
| 14 | 5054 | 0 | 0.56714 | 0.3717
| 15 | 5055 | 0 | 0.54202 | 0.37727
| 16 | 5056 | 0 | 0.33387 | 0.25998
| 17 | 5057 | 0 | 0.3269 | 0.37289
| 18 | 5058 | 0 | 0.35121 | 0.47153
| 19 | 5059 | 0 | 0.44716 | 0.63675
| 20 | 5060 | 0 | 0.6477 | 0.75152
| 21 | 5061 | 0 | 0.59826 | 0.70562
| 22 | 5062 | 0 | 0.58985 | 0.62443
| 23 | 5063 | 0 | 0.54654 | 0.48646
| 24 | 5064 | 0 | 0.35781 | 0.19706
2015-07-31 | 1 | 5065 | 0 | 0.33504 | 0.18507
| 2 | 5066 | 0 | 0.30173 | 0.16753
| 3 | 5067 | 0 | 0.26933 | 0.15046
| 4 | 5068 | 0 | 0.25674 | 0.14382
| 5 | 5069 | 0 | 0.2603 | 0.1457
| 6 | 5070 | 0 | 0.25607 | 0.28178
| 7 | 5071 | 0 | 0.25802 | 0.36006
| 8 | 5072 | 0 | 0.22341 | 0.29241
| 9 | 5073 | 0 | 0.15523 | 0.15648
| 10 | 5074 | 0 | 0.031029 | 0.085157
| 11 | 5075 | 0 | 0.0346 | 0.087482
| 12 | 5076 | 0 | 0.17805 | 0.20008
| 13 | 5077 | 0 | 0.42228 | 0.30655
| 14 | 5078 | 0 | 0.4699 | 0.31247
| 15 | 5079 | 0 | 0.60176 | 0.40958
| 16 | 5080 | 0 | 0.41048 | 0.30033
| 17 | 5081 | 0 | 0.39373 | 0.40809
| 18 | 5082 | 0 | 0.38551 | 0.4896
| 19 | 5083 | 0 | 0.46664 | 0.64701
| 20 | 5084 | 0 | 0.66077 | 0.75859
| 21 | 5085 | 0 | 0.61676 | 0.71563
| 22 | 5086 | 0 | 0.61731 | 0.63928
| 23 | 5087 | 0 | 0.57578 | 0.50228
| 24 | 5088 | 0 | 0.38958 | 0.2138
2015-08-01 | 1 | 5089 | 0 | 0.36901 | 0.20297
| 2 | 5090 | 0 | 0.34838 | 0.1921
| 3 | 5091 | 0 | 0.33979 | 0.18757
| 4 | 5092 | 0 | 0.33035 | 0.1826
| 5 | 5093 | 0 | 0.32397 | 0.17924
| 6 | 5094 | 0 | 0.32035 | 0.31564
| 7 | 5095 | 0 | 0.31498 | 0.39007
| 8 | 5096 | 0 | 0.29906 | 0.30442
| 9 | 5097 | 0 | 0.20948 | 0.19181
| 10 | 5098 | 0 | 0.045301 | 0.094453
| 11 | 5099 | 0 | 0.055003 | 0.10077
| 12 | 5100 | 0 | 0.28247 | 0.2329
| 13 | 5101 | 0 | 0.62649 | 0.42296
| 14 | 5102 | 0 | 0.67105 | 0.4279
| 15 | 5103 | 0 | 0.76636 | 0.49861
| 16 | 5104 | 0 | 0.47334 | 0.33345
| 17 | 5105 | 0 | 0.43749 | 0.43114
| 18 | 5106 | 0 | 0.44861 | 0.52284
| 19 | 5107 | 0 | 0.56644 | 0.70757
| 20 | 5108 | 0 | 0.81089 | 0.89242
| 21 | 5109 | 0 | 0.76626 | 0.79649
| 22 | 5110 | 0 | 0.73894 | 0.70507
| 23 | 5111 | 0 | 0.67699 | 0.55702
| 24 | 5112 | 0 | 0.47067 | 0.25651
2015-08-02 | 1 | 5113 | 0 | 0.4437 | 0.24231
| 2 | 5114 | 0 | 0.44066 | 0.24071
| 3 | 5115 | 0 | 0.43673 | 0.23864
| 4 | 5116 | 0 | 0.41257 | 0.22591
| 5 | 5117 | 0 | 0.38141 | 0.2095
| 6 | 5118 | 0 | 0.36213 | 0.33764
| 7 | 5119 | 0 | 0.35367 | 0.41045
| 8 | 5120 | 0 | 0.32947 | 0.32044
| 9 | 5121 | 0 | 0.22764 | 0.20365
| 10 | 5122 | 0 | 0.048736 | 0.096691
| 11 | 5123 | 0 | 0.056126 | 0.1015
| 12 | 5124 | 0 | 0.27404 | 0.22846
| 13 | 5125 | 0 | 0.64654 | 0.43381
| 14 | 5126 | 0 | 0.65148 | 0.41731
| 15 | 5127 | 0 | 0.75564 | 0.49281
| 16 | 5128 | 0 | 0.48245 | 0.33825
| 17 | 5129 | 0 | 0.4567 | 0.44126
| 18 | 5130 | 0 | 0.47262 | 0.53549
| 19 | 5131 | 0 | 0.5812 | 0.71556
| 20 | 5132 | 0 | 0.81599 | 0.89551
| 21 | 5133 | 0 | 0.75626 | 0.79108
| 22 | 5134 | 0 | 0.72634 | 0.69825
| 23 | 5135 | 0 | 0.66613 | 0.55114
| 24 | 5136 | 0 | 0.46838 | 0.25531
2015-08-03 | 1 | 5137 | 0 | 0.45001 | 0.24564
| 2 | 5138 | 0 | 0.43582 | 0.23816
| 3 | 5139 | 0 | 0.41276 | 0.22601
| 4 | 5140 | 0 | 0.38998 | 0.21401
| 5 | 5141 | 0 | 0.3659 | 0.20133
| 6 | 5142 | 0 | 0.34051 | 0.32626
| 7 | 5143 | 0 | 0.3301 | 0.39803
| 8 | 5144 | 0 | 0.32459 | 0.31787
| 9 | 5145 | 0 | 0.22816 | 0.20398
| 10 | 5146 | 0 | 0.047657 | 0.095987
| 11 | 5147 | 0 | 0.054488 | 0.10044
| 12 | 5148 | 0 | 0.27386 | 0.22836
| 13 | 5149 | 0 | 0.62086 | 0.41991
| 14 | 5150 | 0 | 0.67788 | 0.43159
| 15 | 5151 | 0 | 0.81002 | 0.5748
| 16 | 5152 | 0 | 0.52075 | 0.36577
| 17 | 5153 | 0 | 0.49168 | 0.45968
| 18 | 5154 | 0 | 0.49633 | 0.54798
| 19 | 5155 | 0 | 0.60876 | 0.73046
| 20 | 5156 | 0 | 0.86219 | 0.9235
| 21 | 5157 | 0 | 0.81309 | 0.87459
| 22 | 5158 | 0 | 0.78658 | 0.78188
| 23 | 5159 | 0 | 0.71831 | 0.57937
| 24 | 5160 | 0 | 0.50422 | 0.27419
2015-08-04 | 1 | 5161 | 0 | 0.47611 | 0.25938
| 2 | 5162 | 0 | 0.45933 | 0.25054
| 3 | 5163 | 0 | 0.44377 | 0.24235
| 4 | 5164 | 0 | 0.43056 | 0.23539
| 5 | 5165 | 0 | 0.41045 | 0.22479
| 6 | 5166 | 0 | 0.39107 | 0.35289
| 7 | 5167 | 0 | 0.38246 | 0.42561
| 8 | 5168 | 0 | 0.4426 | 0.38003
| 9 | 5169 | 0 | 0.50811 | 0.31344
| 10 | 5170 | 0 | 0.51372 | 0.3428
| 11 | 5171 | 0 | 0.47317 | 0.31419
| 12 | 5172 | 0 | 0.50766 | 0.37069
| 13 | 5173 | 0 | 0.73291 | 0.49968
| 14 | 5174 | 0 | 0.72885 | 0.49748
| 15 | 5175 | 0 | 0.86455 | 0.62699
| 16 | 5176 | 0 | 0.91639 | 0.6584
| 17 | 5177 | 0 | 0.90986 | 0.72312
| 18 | 5178 | 0 | 0.9091 | 0.8085
| 19 | 5179 | 0 | 0.88145 | 0.93516
| 20 | 5180 | 0 | 0.88797 | 0.93912
| 21 | 5181 | 0 | 0.83055 | 0.88517
| 22 | 5182 | 0 | 0.81072 | 0.81567
| 23 | 5183 | 0 | 0.76898 | 0.67584
| 24 | 5184 | 0 | 0.58196 | 0.34251
2015-08-05 | 1 | 5185 | 0 | 0.55031 | 0.30623
| 2 | 5186 | 0 | 0.52132 | 0.29055
| 3 | 5187 | 0 | 0.50699 | 0.27565
| 4 | 5188 | 0 | 0.49216 | 0.26784
| 5 | 5189 | 0 | 0.47784 | 0.26029
| 6 | 5190 | 0 | 0.45755 | 0.38791
| 7 | 5191 | 0 | 0.45164 | 0.46206
| 8 | 5192 | 0 | 0.50796 | 0.41446
| 9 | 5193 | 0 | 0.57892 | 0.35891
| 10 | 5194 | 0 | 0.58979 | 0.38395
| 11 | 5195 | 0 | 0.53522 | 0.35443
| 12 | 5196 | 0 | 0.56183 | 0.40715
| 13 | 5197 | 0 | 0.80045 | 0.58816
| 14 | 5198 | 0 | 0.82735 | 0.60446
| 15 | 5199 | 0 | 0.97071 | 0.6913
| 16 | 5200 | 0 | 1 | 0.70905
| 17 | 5201 | 0 | 0.94836 | 0.74644
| 18 | 5202 | 0 | 0.94121 | 0.82795
| 19 | 5203 | 0 | 0.90276 | 0.94808
| 20 | 5204 | 0 | 0.92436 | 0.96116
| 21 | 5205 | 0 | 0.87098 | 0.90966
| 22 | 5206 | 0 | 0.85229 | 0.84085
| 23 | 5207 | 0 | 0.79484 | 0.69151
| 24 | 5208 | 0 | 0.59153 | 0.34769
2015-08-06 | 1 | 5209 | 0 | 0.5629 | 0.31304
| 2 | 5210 | 0 | 0.53507 | 0.29799
| 3 | 5211 | 0 | 0.51752 | 0.2885
| 4 | 5212 | 0 | 0.50062 | 0.27229
| 5 | 5213 | 0 | 0.48704 | 0.26514
| 6 | 5214 | 0 | 0.47272 | 0.3959
| 7 | 5215 | 0 | 0.47216 | 0.47286
| 8 | 5216 | 0 | 0.44985 | 0.38385
| 9 | 5217 | 0 | 0.31486 | 0.22122
| 10 | 5218 | 0 | 0.066295 | 0.10813
| 11 | 5219 | 0 | 0.074077 | 0.1132
| 12 | 5220 | 0 | 0.36992 | 0.27897
| 13 | 5221 | 0 | 0.81804 | 0.57966
| 14 | 5222 | 0 | 0.8618 | 0.587
| 15 | 5223 | 0 | 0.98108 | 0.67842
| 16 | 5224 | 0 | 0.62382 | 0.42151
| 17 | 5225 | 0 | 0.58743 | 0.51841
| 18 | 5226 | 0 | 0.58012 | 0.6003
| 19 | 5227 | 0 | 0.70471 | 0.78236
| 20 | 5228 | 0 | 0.98848 | 1
| 21 | 5229 | 0 | 0.92595 | 0.94296
| 22 | 5230 | 0 | 0.90145 | 0.85147
| 23 | 5231 | 0 | 0.84477 | 0.70259
| 24 | 5232 | 0 | 0.6467 | 0.35837
2015-08-07 | 1 | 5233 | 0 | 0.61334 | 0.34032
| 2 | 5234 | 0 | 0.56948 | 0.3166
| 3 | 5235 | 0 | 0.53052 | 0.29553
| 4 | 5236 | 0 | 0.50225 | 0.27315
| 5 | 5237 | 0 | 0.48825 | 0.26578
| 6 | 5238 | 0 | 0.47617 | 0.39772
| 7 | 5239 | 0 | 0.47643 | 0.47511
| 8 | 5240 | 0 | 0.4456 | 0.38162
| 9 | 5241 | 0 | 0.31345 | 0.22048
| 10 | 5242 | 0 | 0.06816 | 0.10934
| 11 | 5243 | 0 | 0.077411 | 0.11537
| 12 | 5244 | 0 | 0.37092 | 0.27949
| 13 | 5245 | 0 | 0.79777 | 0.56738
| 14 | 5246 | 0 | 0.82377 | 0.56397
| 15 | 5247 | 0 | 0.92183 | 0.64253
| 16 | 5248 | 0 | 0.58285 | 0.39935
| 17 | 5249 | 0 | 0.55135 | 0.4989
| 18 | 5250 | 0 | 0.55665 | 0.58761
| 19 | 5251 | 0 | 0.66975 | 0.76345
| 20 | 5252 | 0 | 0.895 | 0.94337
| 21 | 5253 | 0 | 0.78157 | 0.8555
| 22 | 5254 | 0 | 0.72752 | 0.69889
| 23 | 5255 | 0 | 0.65625 | 0.5458
| 24 | 5256 | 0 | 0.44269 | 0.24178
2015-08-08 | 1 | 5257 | 0 | 0.42437 | 0.23213
| 2 | 5258 | 0 | 0.42546 | 0.2327
| 3 | 5259 | 0 | 0.42774 | 0.2339
| 4 | 5260 | 0 | 0.42178 | 0.23076
| 5 | 5261 | 0 | 0.41039 | 0.22477
| 6 | 5262 | 0 | 0.38886 | 0.35172
| 7 | 5263 | 0 | 0.36661 | 0.41727
| 8 | 5264 | 0 | 0.32054 | 0.31574
| 9 | 5265 | 0 | 0.21615 | 0.19616
| 10 | 5266 | 0 | 0.043698 | 0.093409
| 11 | 5267 | 0 | 0.048618 | 0.096614
| 12 | 5268 | 0 | 0.25106 | 0.24764
| 13 | 5269 | 0 | 0.5853 | 0.40068
| 14 | 5270 | 0 | 0.62851 | 0.40489
| 15 | 5271 | 0 | 0.76232 | 0.49642
| 16 | 5272 | 0 | 0.49144 | 0.34298
| 17 | 5273 | 0 | 0.46357 | 0.44488
| 18 | 5274 | 0 | 0.46006 | 0.52887
| 19 | 5275 | 0 | 0.57239 | 0.71079
| 20 | 5276 | 0 | 0.82212 | 0.89923
| 21 | 5277 | 0 | 0.77997 | 0.85453
| 22 | 5278 | 0 | 0.75752 | 0.71512
| 23 | 5279 | 0 | 0.68741 | 0.56265
| 24 | 5280 | 0 | 0.46904 | 0.25566
2015-08-09 | 1 | 5281 | 0 | 0.44084 | 0.2408
| 2 | 5282 | 0 | 0.42609 | 0.23303
| 3 | 5283 | 0 | 0.40936 | 0.22422
| 4 | 5284 | 0 | 0.3951 | 0.21671
| 5 | 5285 | 0 | 0.38321 | 0.21045
| 6 | 5286 | 0 | 0.36345 | 0.33834
| 7 | 5287 | 0 | 0.35404 | 0.41064
| 8 | 5288 | 0 | 0.30792 | 0.30909
| 9 | 5289 | 0 | 0.22427 | 0.20145
| 10 | 5290 | 0 | 0.048149 | 0.096308
| 11 | 5291 | 0 | 0.052441 | 0.099104
| 12 | 5292 | 0 | 0.2593 | 0.2207
| 13 | 5293 | 0 | 0.57826 | 0.39687
| 14 | 5294 | 0 | 0.62277 | 0.40179
| 15 | 5295 | 0 | 0.74516 | 0.48714
| 16 | 5296 | 0 | 0.48566 | 0.33994
| 17 | 5297 | 0 | 0.46487 | 0.44556
| 18 | 5298 | 0 | 0.45523 | 0.52633
| 19 | 5299 | 0 | 0.54679 | 0.69695
| 20 | 5300 | 0 | 0.75985 | 0.81218
| 21 | 5301 | 0 | 0.68861 | 0.75449
| 22 | 5302 | 0 | 0.6615 | 0.66318
| 23 | 5303 | 0 | 0.62476 | 0.52876
| 24 | 5304 | 0 | 0.44558 | 0.2433
2015-08-10 | 1 | 5305 | 0 | 0.42917 | 0.23466
| 2 | 5306 | 0 | 0.40539 | 0.22213
| 3 | 5307 | 0 | 0.38639 | 0.21212
| 4 | 5308 | 0 | 0.37412 | 0.20566
| 5 | 5309 | 0 | 0.36221 | 0.19938
| 6 | 5310 | 0 | 0.35321 | 0.33295
| 7 | 5311 | 0 | 0.34516 | 0.40596
| 8 | 5312 | 0 | 0.32615 | 0.31869
| 9 | 5313 | 0 | 0.22721 | 0.20336
| 10 | 5314 | 0 | 0.048505 | 0.09654
| 11 | 5315 | 0 | 0.056649 | 0.10184
| 12 | 5316 | 0 | 0.28383 | 0.23362
| 13 | 5317 | 0 | 0.64878 | 0.43502
| 14 | 5318 | 0 | 0.72396 | 0.45651
| 15 | 5319 | 0 | 0.83242 | 0.58837
| 16 | 5320 | 0 | 0.52421 | 0.36764
| 17 | 5321 | 0 | 0.48131 | 0.45422
| 18 | 5322 | 0 | 0.47723 | 0.53792
| 19 | 5323 | 0 | 0.59672 | 0.72395
| 20 | 5324 | 0 | 0.8667 | 0.92623
| 21 | 5325 | 0 | 0.82002 | 0.87879
| 22 | 5326 | 0 | 0.78907 | 0.78339
| 23 | 5327 | 0 | 0.70163 | 0.57034
| 24 | 5328 | 0 | 0.46922 | 0.25575
2015-08-11 | 1 | 5329 | 0 | 0.43693 | 0.23874
| 2 | 5330 | 0 | 0.42044 | 0.23005
| 3 | 5331 | 0 | 0.39887 | 0.21869
| 4 | 5332 | 0 | 0.37588 | 0.20659
| 5 | 5333 | 0 | 0.37417 | 0.20569
| 6 | 5334 | 0 | 0.37552 | 0.3447
| 7 | 5335 | 0 | 0.3664 | 0.41715
| 8 | 5336 | 0 | 0.39994 | 0.35756
| 9 | 5337 | 0 | 0.46001 | 0.2881
| 10 | 5338 | 0 | 0.48496 | 0.3204
| 11 | 5339 | 0 | 0.45248 | 0.3033
| 12 | 5340 | 0 | 0.49945 | 0.36636
| 13 | 5341 | 0 | 0.71789 | 0.49155
| 14 | 5342 | 0 | 0.73986 | 0.50344
| 15 | 5343 | 0 | 0.86758 | 0.62883
| 16 | 5344 | 0 | 0.90251 | 0.64999
| 17 | 5345 | 0 | 0.88058 | 0.70538
| 18 | 5346 | 0 | 0.87894 | 0.79023
| 19 | 5347 | 0 | 0.84734 | 0.9145
| 20 | 5348 | 0 | 0.85571 | 0.91957
| 21 | 5349 | 0 | 0.79789 | 0.86538
| 22 | 5350 | 0 | 0.7821 | 0.79833
| 23 | 5351 | 0 | 0.73485 | 0.60747
| 24 | 5352 | 0 | 0.54519 | 0.32262
2015-08-12 | 1 | 5353 | 0 | 0.52814 | 0.29424
| 2 | 5354 | 0 | 0.50999 | 0.27723
| 3 | 5355 | 0 | 0.48347 | 0.26326
| 4 | 5356 | 0 | 0.45912 | 0.25043
| 5 | 5357 | 0 | 0.43981 | 0.24026
| 6 | 5358 | 0 | 0.4213 | 0.36881
| 7 | 5359 | 0 | 0.41004 | 0.44014
| 8 | 5360 | 0 | 0.44187 | 0.37965
| 9 | 5361 | 0 | 0.49287 | 0.30541
| 10 | 5362 | 0 | 0.49743 | 0.32697
| 11 | 5363 | 0 | 0.46048 | 0.30751
| 12 | 5364 | 0 | 0.5175 | 0.38317
| 13 | 5365 | 0 | 0.75224 | 0.51013
| 14 | 5366 | 0 | 0.79007 | 0.58187
| 15 | 5367 | 0 | 0.94061 | 0.67307
| 16 | 5368 | 0 | 0.99286 | 0.70472
| 17 | 5369 | 0 | 0.95645 | 0.75134
| 18 | 5370 | 0 | 0.91375 | 0.81131
| 19 | 5371 | 0 | 0.84619 | 0.9138
| 20 | 5372 | 0 | 0.83695 | 0.9082
| 21 | 5373 | 0 | 0.76553 | 0.79609
| 22 | 5374 | 0 | 0.74629 | 0.72821
| 23 | 5375 | 0 | 0.69552 | 0.5862
| 24 | 5376 | 0 | 0.50815 | 0.29542
2015-08-13 | 1 | 5377 | 0 | 0.48726 | 0.26526
| 2 | 5378 | 0 | 0.45213 | 0.24675
| 3 | 5379 | 0 | 0.4186 | 0.22909
| 4 | 5380 | 0 | 0.39168 | 0.21491
| 5 | 5381 | 0 | 0.38763 | 0.21278
| 6 | 5382 | 0 | 0.38637 | 0.35042
| 7 | 5383 | 0 | 0.3761 | 0.42226
| 8 | 5384 | 0 | 0.34944 | 0.33096
| 9 | 5385 | 0 | 0.24568 | 0.21539
| 10 | 5386 | 0 | 0.053704 | 0.099927
| 11 | 5387 | 0 | 0.060399 | 0.10429
| 12 | 5388 | 0 | 0.30356 | 0.24401
| 13 | 5389 | 0 | 0.68679 | 0.45557
| 14 | 5390 | 0 | 0.7097 | 0.4488
| 15 | 5391 | 0 | 0.8 | 0.56873
| 16 | 5392 | 0 | 0.4842 | 0.33916
| 17 | 5393 | 0 | 0.42487 | 0.42449
| 18 | 5394 | 0 | 0.39396 | 0.49405
| 19 | 5395 | 0 | 0.47534 | 0.65159
| 20 | 5396 | 0 | 0.69611 | 0.77771
| 21 | 5397 | 0 | 0.63625 | 0.72617
| 22 | 5398 | 0 | 0.61698 | 0.6391
| 23 | 5399 | 0 | 0.57055 | 0.49944
| 24 | 5400 | 0 | 0.36913 | 0.20303
2015-08-14 | 1 | 5401 | 0 | 0.35458 | 0.19536
| 2 | 5402 | 0 | 0.3517 | 0.19385
| 3 | 5403 | 0 | 0.35363 | 0.19486
| 4 | 5404 | 0 | 0.35416 | 0.19514
| 5 | 5405 | 0 | 0.34294 | 0.18923
| 6 | 5406 | 0 | 0.33173 | 0.32163
| 7 | 5407 | 0 | 0.31996 | 0.39269
| 8 | 5408 | 0 | 0.29131 | 0.30034
| 9 | 5409 | 0 | 0.1903 | 0.17932
| 10 | 5410 | 0 | 0.040005 | 0.091003
| 11 | 5411 | 0 | 0.045298 | 0.094451
| 12 | 5412 | 0 | 0.23735 | 0.23871
| 13 | 5413 | 0 | 0.5624 | 0.38829
| 14 | 5414 | 0 | 0.62077 | 0.40071
| 15 | 5415 | 0 | 0.74146 | 0.48514
| 16 | 5416 | 0 | 0.48264 | 0.33835
| 17 | 5417 | 0 | 0.43977 | 0.43234
| 18 | 5418 | 0 | 0.42623 | 0.51105
| 19 | 5419 | 0 | 0.51259 | 0.67845
| 20 | 5420 | 0 | 0.73799 | 0.80036
| 21 | 5421 | 0 | 0.69411 | 0.75746
| 22 | 5422 | 0 | 0.67713 | 0.67164
| 23 | 5423 | 0 | 0.62816 | 0.53061
| 24 | 5424 | 0 | 0.437 | 0.23878
2015-08-15 | 1 | 5425 | 0 | 0.40975 | 0.22443
| 2 | 5426 | 0 | 0.38584 | 0.21183
| 3 | 5427 | 0 | 0.36634 | 0.20156
| 4 | 5428 | 0 | 0.33636 | 0.18577
| 5 | 5429 | 0 | 0.31613 | 0.17511
| 6 | 5430 | 0 | 0.29581 | 0.30271
| 7 | 5431 | 0 | 0.27567 | 0.36936
| 8 | 5432 | 0 | 0.26215 | 0.28498
| 9 | 5433 | 0 | 0.18895 | 0.17844
| 10 | 5434 | 0 | 0.040998 | 0.09165
| 11 | 5435 | 0 | 0.050041 | 0.09754
| 12 | 5436 | 0 | 0.264 | 0.22317
| 13 | 5437 | 0 | 0.60248 | 0.40997
| 14 | 5438 | 0 | 0.64071 | 0.41149
| 15 | 5439 | 0 | 0.75859 | 0.49441
| 16 | 5440 | 0 | 0.48468 | 0.33942
| 17 | 5441 | 0 | 0.44784 | 0.43659
| 18 | 5442 | 0 | 0.44367 | 0.52024
| 19 | 5443 | 0 | 0.5384 | 0.69241
| 20 | 5444 | 0 | 0.75377 | 0.80889
| 21 | 5445 | 0 | 0.69749 | 0.7593
| 22 | 5446 | 0 | 0.67941 | 0.67287
| 23 | 5447 | 0 | 0.63844 | 0.53617
| 24 | 5448 | 0 | 0.45625 | 0.24892
2015-08-16 | 1 | 5449 | 0 | 0.43807 | 0.23934
| 2 | 5450 | 0 | 0.41971 | 0.22967
| 3 | 5451 | 0 | 0.39716 | 0.21779
| 4 | 5452 | 0 | 0.37402 | 0.20561
| 5 | 5453 | 0 | 0.3602 | 0.19832
| 6 | 5454 | 0 | 0.34918 | 0.33082
| 7 | 5455 | 0 | 0.33808 | 0.40223
| 8 | 5456 | 0 | 0.30734 | 0.30878
| 9 | 5457 | 0 | 0.21296 | 0.19408
| 10 | 5458 | 0 | 0.045808 | 0.094783
| 11 | 5459 | 0 | 0.054173 | 0.10023
| 12 | 5460 | 0 | 0.28114 | 0.2322
| 13 | 5461 | 0 | 0.64584 | 0.43342
| 14 | 5462 | 0 | 0.69319 | 0.43987
| 15 | 5463 | 0 | 0.77675 | 0.55465
| 16 | 5464 | 0 | 0.48492 | 0.33955
| 17 | 5465 | 0 | 0.44901 | 0.43721
| 18 | 5466 | 0 | 0.45214 | 0.5247
| 19 | 5467 | 0 | 0.55478 | 0.70127
| 20 | 5468 | 0 | 0.79196 | 0.88095
| 21 | 5469 | 0 | 0.73362 | 0.77884
| 22 | 5470 | 0 | 0.71541 | 0.69234
| 23 | 5471 | 0 | 0.65794 | 0.54671
| 24 | 5472 | 0 | 0.44985 | 0.24555
2015-08-17 | 1 | 5473 | 0 | 0.42513 | 0.23253
| 2 | 5474 | 0 | 0.40733 | 0.22315
| 3 | 5475 | 0 | 0.39188 | 0.21501
| 4 | 5476 | 0 | 0.36704 | 0.20193
| 5 | 5477 | 0 | 0.34201 | 0.18874
| 6 | 5478 | 0 | 0.3254 | 0.3183
| 7 | 5479 | 0 | 0.31051 | 0.38771
| 8 | 5480 | 0 | 0.28195 | 0.29541
| 9 | 5481 | 0 | 0.18949 | 0.1788
| 10 | 5482 | 0 | 0.040732 | 0.091477
| 11 | 5483 | 0 | 0.049894 | 0.097445
| 12 | 5484 | 0 | 0.25058 | 0.24733
| 13 | 5485 | 0 | 0.553 | 0.38321
| 14 | 5486 | 0 | 0.59295 | 0.38566
| 15 | 5487 | 0 | 0.66528 | 0.44394
| 16 | 5488 | 0 | 0.42594 | 0.30848
| 17 | 5489 | 0 | 0.39476 | 0.40863
| 18 | 5490 | 0 | 0.39268 | 0.49338
| 19 | 5491 | 0 | 0.46889 | 0.64819
| 20 | 5492 | 0 | 0.64513 | 0.75014
| 21 | 5493 | 0 | 0.55295 | 0.68112
| 22 | 5494 | 0 | 0.51812 | 0.58563
| 23 | 5495 | 0 | 0.46017 | 0.43325
| 24 | 5496 | 0 | 0.26004 | 0.14556
2015-08-18 | 1 | 5497 | 0 | 0.24401 | 0.16753
| 2 | 5498 | 0 | 0.22573 | 0.15562
| 3 | 5499 | 0 | 0.211 | 0.14603
| 4 | 5500 | 0 | 0.1974 | 0.13717
| 5 | 5501 | 0 | 0.18231 | 0.12734
| 6 | 5502 | 0 | 0.1694 | 0.25723
| 7 | 5503 | 0 | 0.15935 | 0.32794
| 8 | 5504 | 0 | 0.16545 | 0.25466
| 9 | 5505 | 0 | 0.19127 | 0.17038
| 10 | 5506 | 0 | 0.23646 | 0.21897
| 11 | 5507 | 0 | 0.24031 | 0.22148
| 12 | 5508 | 0 | 0.26536 | 0.24305
| 13 | 5509 | 0 | 0.4091 | 0.31877
| 14 | 5510 | 0 | 0.49257 | 0.36274
| 15 | 5511 | 0 | 0.66235 | 0.46151
| 16 | 5512 | 0 | 0.71077 | 0.48771
| 17 | 5513 | 0 | 0.66455 | 0.53138
| 18 | 5514 | 0 | 0.65589 | 0.61254
| 19 | 5515 | 0 | 0.63271 | 0.74342
| 20 | 5516 | 0 | 0.64662 | 0.75094
| 21 | 5517 | 0 | 0.58243 | 0.69706
| 22 | 5518 | 0 | 0.54902 | 0.62151
| 23 | 5519 | 0 | 0.47342 | 0.45939
| 24 | 5520 | 0 | 0.25591 | 0.19444
2015-08-19 | 1 | 5521 | 0 | 0.2303 | 0.1586
| 2 | 5522 | 0 | 0.21228 | 0.14686
| 3 | 5523 | 0 | 0.19884 | 0.1381
| 4 | 5524 | 0 | 0.18233 | 0.12735
| 5 | 5525 | 0 | 0.16415 | 0.11551
| 6 | 5526 | 0 | 0.15877 | 0.25031
| 7 | 5527 | 0 | 0.1486 | 0.32094
| 8 | 5528 | 0 | 0.17816 | 0.26294
| 9 | 5529 | 0 | 0.22237 | 0.19063
| 10 | 5530 | 0 | 0.25466 | 0.23082
| 11 | 5531 | 0 | 0.26757 | 0.20589
| 12 | 5532 | 0 | 0.29616 | 0.25928
| 13 | 5533 | 0 | 0.44648 | 0.33846
| 14 | 5534 | 0 | 0.48862 | 0.36066
| 15 | 5535 | 0 | 0.67444 | 0.46806
| 16 | 5536 | 0 | 0.71527 | 0.49014
| 17 | 5537 | 0 | 0.68443 | 0.54213
| 18 | 5538 | 0 | 0.6448 | 0.60654
| 19 | 5539 | 0 | 0.59572 | 0.72341
| 20 | 5540 | 0 | 0.61078 | 0.73155
| 21 | 5541 | 0 | 0.54877 | 0.67885
| 22 | 5542 | 0 | 0.53519 | 0.61402
| 23 | 5543 | 0 | 0.4919 | 0.46913
| 24 | 5544 | 0 | 0.30552 | 0.18868
2015-08-20 | 1 | 5545 | 0 | 0.27979 | 0.15597
| 2 | 5546 | 0 | 0.23957 | 0.16463
| 3 | 5547 | 0 | 0.1996 | 0.1386
| 4 | 5548 | 0 | 0.17212 | 0.1207
| 5 | 5549 | 0 | 0.15834 | 0.11172
| 6 | 5550 | 0 | 0.15079 | 0.24511
| 7 | 5551 | 0 | 0.14821 | 0.32069
| 8 | 5552 | 0 | 0.12161 | 0.2261
| 9 | 5553 | 0 | 0.066399 | 0.098615
| 10 | 5554 | 0 | 0.010284 | 0.071644
| 11 | 5555 | 0 | 0.011031 | 0.072131
| 12 | 5556 | 0 | 0.05265 | 0.1184
| 13 | 5557 | 0 | 0.1313 | 0.16963
| 14 | 5558 | 0 | 0.14069 | 0.15659
| 15 | 5559 | 0 | 0.24701 | 0.24501
| 16 | 5560 | 0 | 0.16941 | 0.19445
| 17 | 5561 | 0 | 0.15439 | 0.30125
| 18 | 5562 | 0 | 0.16838 | 0.39621
| 19 | 5563 | 0 | 0.22279 | 0.54632
| 20 | 5564 | 0 | 0.36452 | 0.59322
| 21 | 5565 | 0 | 0.33558 | 0.55881
| 22 | 5566 | 0 | 0.34109 | 0.48507
| 23 | 5567 | 0 | 0.30983 | 0.35406
| 24 | 5568 | 0 | 0.14481 | 0.10291
2015-08-21 | 1 | 5569 | 0 | 0.14094 | 0.10039
| 2 | 5570 | 0 | 0.13756 | 0.098186
| 3 | 5571 | 0 | 0.13801 | 0.098478
| 4 | 5572 | 0 | 0.13487 | 0.096435
| 5 | 5573 | 0 | 0.12842 | 0.092232
| 6 | 5574 | 0 | 0.12035 | 0.22528
| 7 | 5575 | 0 | 0.12287 | 0.30418
| 8 | 5576 | 0 | 0.10952 | 0.21822
| 9 | 5577 | 0 | 0.068593 | 0.10004
| 10 | 5578 | 0 | 0.013322 | 0.073623
| 11 | 5579 | 0 | 0.013907 | 0.074004
| 12 | 5580 | 0 | 0.062028 | 0.12451
| 13 | 5581 | 0 | 0.15334 | 0.18399
| 14 | 5582 | 0 | 0.17389 | 0.17821
| 15 | 5583 | 0 | 0.28888 | 0.23628
| 16 | 5584 | 0 | 0.18563 | 0.20502
| 17 | 5585 | 0 | 0.15139 | 0.2993
| 18 | 5586 | 0 | 0.16046 | 0.39105
| 19 | 5587 | 0 | 0.21247 | 0.5396
| 20 | 5588 | 0 | 0.33054 | 0.57532
| 21 | 5589 | 0 | 0.29003 | 0.53482
| 22 | 5590 | 0 | 0.29668 | 0.46168
| 23 | 5591 | 0 | 0.29272 | 0.34504
| 24 | 5592 | 0 | 0.15268 | 0.10804
2015-08-22 | 1 | 5593 | 0 | 0.14041 | 0.10004
| 2 | 5594 | 0 | 0.14553 | 0.10338
| 3 | 5595 | 0 | 0.1422 | 0.10121
| 4 | 5596 | 0 | 0.14515 | 0.10313
| 5 | 5597 | 0 | 0.14373 | 0.1022
| 6 | 5598 | 0 | 0.14021 | 0.23822
| 7 | 5599 | 0 | 0.14065 | 0.31576
| 8 | 5600 | 0 | 0.12551 | 0.22864
| 9 | 5601 | 0 | 0.073162 | 0.10302
| 10 | 5602 | 0 | 0.013843 | 0.073962
| 11 | 5603 | 0 | 0.01494 | 0.074676
| 12 | 5604 | 0 | 0.066739 | 0.12758
| 13 | 5605 | 0 | 0.17052 | 0.19518
| 14 | 5606 | 0 | 0.20069 | 0.19567
| 15 | 5607 | 0 | 0.30412 | 0.24431
| 16 | 5608 | 0 | 0.20512 | 0.21771
| 17 | 5609 | 0 | 0.17341 | 0.31364
| 18 | 5610 | 0 | 0.16024 | 0.3909
| 19 | 5611 | 0 | 0.19826 | 0.53034
| 20 | 5612 | 0 | 0.28931 | 0.5536
| 21 | 5613 | 0 | 0.21716 | 0.52349
| 22 | 5614 | 0 | 0.21293 | 0.44409
| 23 | 5615 | 0 | 0.20277 | 0.32293
| 24 | 5616 | 0 | 0.08575 | 0.06444
2015-08-23 | 1 | 5617 | 0 | 0.072844 | 0.056033
| 2 | 5618 | 0 | 0.061752 | 0.048808
| 3 | 5619 | 0 | 0.063952 | 0.050241
| 4 | 5620 | 0 | 0.05444 | 0.044045
| 5 | 5621 | 0 | 0.062246 | 0.04913
| 6 | 5622 | 0 | 0.064123 | 0.18866
| 7 | 5623 | 0 | 0.063341 | 0.26541
| 8 | 5624 | 0 | 0.057429 | 0.1843
| 9 | 5625 | 0 | 0.03581 | 0.07869
| 10 | 5626 | 0 | 0.0046088 | 0.067947
| 11 | 5627 | 0 | 0.0051204 | 0.06828
| 12 | 5628 | 0 | 0.024549 | 0.1001
| 13 | 5629 | 0 | 0.059369 | 0.12278
| 14 | 5630 | 0 | 0.066429 | 0.10822
| 15 | 5631 | 0 | 0.19942 | 0.214
| 16 | 5632 | 0 | 0.14855 | 0.18087
| 17 | 5633 | 0 | 0.14538 | 0.29538
| 18 | 5634 | 0 | 0.13678 | 0.37562
| 19 | 5635 | 0 | 0.17581 | 0.51572
| 20 | 5636 | 0 | 0.27629 | 0.54674
| 21 | 5637 | 0 | 0.23283 | 0.5337
| 22 | 5638 | 0 | 0.22798 | 0.45389
| 23 | 5639 | 0 | 0.22228 | 0.33564
| 24 | 5640 | 0 | 0.084593 | 0.063686
2015-08-24 | 1 | 5641 | 0 | 0.080286 | 0.060881
| 2 | 5642 | 0 | 0.076334 | 0.058306
| 3 | 5643 | 0 | 0.075178 | 0.057554
| 4 | 5644 | 0 | 0.07517 | 0.057548
| 5 | 5645 | 0 | 0.074821 | 0.057321
| 6 | 5646 | 0 | 0.071966 | 0.19377
| 7 | 5647 | 0 | 0.072466 | 0.27135
| 8 | 5648 | 0 | 0.059076 | 0.18537
| 9 | 5649 | 0 | 0.02904 | 0.07428
| 10 | 5650 | 0 | 0.0044786 | 0.067862
| 11 | 5651 | 0 | 0.0052609 | 0.068372
| 12 | 5652 | 0 | 0.042637 | 0.11188
| 13 | 5653 | 0 | 0.2097 | 0.2207
| 14 | 5654 | 0 | 0.27504 | 0.20982
| 15 | 5655 | 0 | 0.40076 | 0.29521
| 16 | 5656 | 0 | 0.26957 | 0.22611
| 17 | 5657 | 0 | 0.2448 | 0.36014
| 18 | 5658 | 0 | 0.2331 | 0.43836
| 19 | 5659 | 0 | 0.27657 | 0.54689
| 20 | 5660 | 0 | 0.40923 | 0.61677
| 21 | 5661 | 0 | 0.3654 | 0.57452
| 22 | 5662 | 0 | 0.35746 | 0.49369
| 23 | 5663 | 0 | 0.30936 | 0.35381
| 24 | 5664 | 0 | 0.13918 | 0.099241
2015-08-25 | 1 | 5665 | 0 | 0.13385 | 0.095771
| 2 | 5666 | 0 | 0.11425 | 0.083004
| 3 | 5667 | 0 | 0.10841 | 0.079197
| 4 | 5668 | 0 | 0.095549 | 0.070823
| 5 | 5669 | 0 | 0.10105 | 0.074403
| 6 | 5670 | 0 | 0.098578 | 0.2111
| 7 | 5671 | 0 | 0.10405 | 0.29192
| 8 | 5672 | 0 | 0.11936 | 0.22464
| 9 | 5673 | 0 | 0.14159 | 0.13801
| 10 | 5674 | 0 | 0.18639 | 0.18636
| 11 | 5675 | 0 | 0.21004 | 0.20176
| 12 | 5676 | 0 | 0.25515 | 0.26947
| 13 | 5677 | 0 | 0.39167 | 0.30959
| 14 | 5678 | 0 | 0.41193 | 0.32026
| 15 | 5679 | 0 | 0.55632 | 0.40417
| 16 | 5680 | 0 | 0.61048 | 0.43346
| 17 | 5681 | 0 | 0.55519 | 0.47223
| 18 | 5682 | 0 | 0.53953 | 0.5496
| 19 | 5683 | 0 | 0.5225 | 0.68381
| 20 | 5684 | 0 | 0.55613 | 0.702
| 21 | 5685 | 0 | 0.51256 | 0.65927
| 22 | 5686 | 0 | 0.49363 | 0.58458
| 23 | 5687 | 0 | 0.42847 | 0.43571
| 24 | 5688 | 0 | 0.22547 | 0.17461
2015-08-26 | 1 | 5689 | 0 | 0.20974 | 0.1452
| 2 | 5690 | 0 | 0.19862 | 0.13796
| 3 | 5691 | 0 | 0.18698 | 0.13038
| 4 | 5692 | 0 | 0.18277 | 0.12764
| 5 | 5693 | 0 | 0.17369 | 0.12172
| 6 | 5694 | 0 | 0.15046 | 0.24489
| 7 | 5695 | 0 | 0.14882 | 0.32108
| 8 | 5696 | 0 | 0.16827 | 0.25649
| 9 | 5697 | 0 | 0.19541 | 0.17307
| 10 | 5698 | 0 | 0.25363 | 0.23015
| 11 | 5699 | 0 | 0.2711 | 0.20775
| 12 | 5700 | 0 | 0.31634 | 0.26991
| 13 | 5701 | 0 | 0.46119 | 0.34621
| 14 | 5702 | 0 | 0.47521 | 0.35359
| 15 | 5703 | 0 | 0.61267 | 0.43465
| 16 | 5704 | 0 | 0.64597 | 0.45266
| 17 | 5705 | 0 | 0.60905 | 0.50136
| 18 | 5706 | 0 | 0.61072 | 0.58811
| 19 | 5707 | 0 | 0.59046 | 0.72056
| 20 | 5708 | 0 | 0.61037 | 0.73133
| 21 | 5709 | 0 | 0.55566 | 0.68258
| 22 | 5710 | 0 | 0.5266 | 0.60938
| 23 | 5711 | 0 | 0.4691 | 0.45712
| 24 | 5712 | 0 | 0.26591 | 0.16782
2015-08-27 | 1 | 5713 | 0 | 0.238 | 0.16361
| 2 | 5714 | 0 | 0.21164 | 0.14644
| 3 | 5715 | 0 | 0.1787 | 0.12499
| 4 | 5716 | 0 | 0.15851 | 0.11183
| 5 | 5717 | 0 | 0.1554 | 0.1098
| 6 | 5718 | 0 | 0.14353 | 0.24038
| 7 | 5719 | 0 | 0.1381 | 0.31411
| 8 | 5720 | 0 | 0.135 | 0.23482
| 9 | 5721 | 0 | 0.10002 | 0.12052
| 10 | 5722 | 0 | 0.026148 | 0.081977
| 11 | 5723 | 0 | 0.039759 | 0.090843
| 12 | 5724 | 0 | 0.23518 | 0.23729
| 13 | 5725 | 0 | 0.54555 | 0.37918
| 14 | 5726 | 0 | 0.59458 | 0.38654
| 15 | 5727 | 0 | 0.69168 | 0.45822
| 16 | 5728 | 0 | 0.42161 | 0.3062
| 17 | 5729 | 0 | 0.38443 | 0.40319
| 18 | 5730 | 0 | 0.3821 | 0.4878
| 19 | 5731 | 0 | 0.46461 | 0.64594
| 20 | 5732 | 0 | 0.65161 | 0.75364
| 21 | 5733 | 0 | 0.57901 | 0.69521
| 22 | 5734 | 0 | 0.55687 | 0.60659
| 23 | 5735 | 0 | 0.49581 | 0.45202
| 24 | 5736 | 0 | 0.28834 | 0.16047
2015-08-28 | 1 | 5737 | 0 | 0.26843 | 0.14998
| 2 | 5738 | 0 | 0.25515 | 0.17478
| 3 | 5739 | 0 | 0.24338 | 0.16712
| 4 | 5740 | 0 | 0.2212 | 0.15267
| 5 | 5741 | 0 | 0.19194 | 0.13361
| 6 | 5742 | 0 | 0.16561 | 0.25476
| 7 | 5743 | 0 | 0.16204 | 0.3297
| 8 | 5744 | 0 | 0.17093 | 0.25823
| 9 | 5745 | 0 | 0.13849 | 0.14557
| 10 | 5746 | 0 | 0.035239 | 0.087899
| 11 | 5747 | 0 | 0.046215 | 0.095049
| 12 | 5748 | 0 | 0.25909 | 0.22059
| 13 | 5749 | 0 | 0.61318 | 0.41576
| 14 | 5750 | 0 | 0.65926 | 0.42152
| 15 | 5751 | 0 | 0.77796 | 0.55538
| 16 | 5752 | 0 | 0.50041 | 0.3477
| 17 | 5753 | 0 | 0.46482 | 0.44553
| 18 | 5754 | 0 | 0.45211 | 0.52469
| 19 | 5755 | 0 | 0.53062 | 0.6882
| 20 | 5756 | 0 | 0.74665 | 0.80504
| 21 | 5757 | 0 | 0.68511 | 0.7526
| 22 | 5758 | 0 | 0.66664 | 0.66596
| 23 | 5759 | 0 | 0.61651 | 0.5243
| 24 | 5760 | 0 | 0.42181 | 0.23078
2015-08-29 | 1 | 5761 | 0 | 0.40333 | 0.22105
| 2 | 5762 | 0 | 0.3784 | 0.20791
| 3 | 5763 | 0 | 0.35717 | 0.19673
| 4 | 5764 | 0 | 0.33447 | 0.18477
| 5 | 5765 | 0 | 0.30245 | 0.1679
| 6 | 5766 | 0 | 0.26631 | 0.28717
| 7 | 5767 | 0 | 0.25322 | 0.38909
| 8 | 5768 | 0 | 0.24703 | 0.3078
| 9 | 5769 | 0 | 0.1843 | 0.17541
| 10 | 5770 | 0 | 0.045173 | 0.09437
| 11 | 5771 | 0 | 0.060372 | 0.10427
| 12 | 5772 | 0 | 0.30082 | 0.24257
| 13 | 5773 | 0 | 0.56626 | 0.39038
| 14 | 5774 | 0 | 0.4302 | 0.29156
| 15 | 5775 | 0 | 0.42623 | 0.30863
| 16 | 5776 | 0 | 0.29785 | 0.24101
| 17 | 5777 | 0 | 0.33378 | 0.37651
| 18 | 5778 | 0 | 0.37602 | 0.4846
| 19 | 5779 | 0 | 0.50669 | 0.66811
| 20 | 5780 | 0 | 0.74872 | 0.80616
| 21 | 5781 | 0 | 0.66893 | 0.74385
| 22 | 5782 | 0 | 0.64054 | 0.65184
| 23 | 5783 | 0 | 0.58502 | 0.50727
| 24 | 5784 | 0 | 0.37517 | 0.20621
2015-08-30 | 1 | 5785 | 0 | 0.34659 | 0.19116
| 2 | 5786 | 0 | 0.31887 | 0.17655
| 3 | 5787 | 0 | 0.2869 | 0.15971
| 4 | 5788 | 0 | 0.26245 | 0.14683
| 5 | 5789 | 0 | 0.24704 | 0.1695
| 6 | 5790 | 0 | 0.23793 | 0.30187
| 7 | 5791 | 0 | 0.2472 | 0.38517
| 8 | 5792 | 0 | 0.26401 | 0.28596
| 9 | 5793 | 0 | 0.21658 | 0.19644
| 10 | 5794 | 0 | 0.051325 | 0.098377
| 11 | 5795 | 0 | 0.060025 | 0.10404
| 12 | 5796 | 0 | 0.2993 | 0.24176
| 13 | 5797 | 0 | 0.66249 | 0.44243
| 14 | 5798 | 0 | 0.7013 | 0.44426
| 15 | 5799 | 0 | 0.82095 | 0.58142
| 16 | 5800 | 0 | 0.53303 | 0.37241
| 17 | 5801 | 0 | 0.5001 | 0.46412
| 18 | 5802 | 0 | 0.48558 | 0.54231
| 19 | 5803 | 0 | 0.57883 | 0.71428
| 20 | 5804 | 0 | 0.8263 | 0.90175
| 21 | 5805 | 0 | 0.76262 | 0.79452
| 22 | 5806 | 0 | 0.73078 | 0.70065
| 23 | 5807 | 0 | 0.67162 | 0.55411
| 24 | 5808 | 0 | 0.46685 | 0.2545
2015-08-31 | 1 | 5809 | 0 | 0.43834 | 0.23949
| 2 | 5810 | 0 | 0.42399 | 0.23193
| 3 | 5811 | 0 | 0.39907 | 0.2188
| 4 | 5812 | 0 | 0.37388 | 0.20553
| 5 | 5813 | 0 | 0.3616 | 0.19906
| 6 | 5814 | 0 | 0.34167 | 0.32687
| 7 | 5815 | 0 | 0.3227 | 0.39413
| 8 | 5816 | 0 | 0.29689 | 0.30328
| 9 | 5817 | 0 | 0.21456 | 0.19512
| 10 | 5818 | 0 | 0.047234 | 0.095712
| 11 | 5819 | 0 | 0.057035 | 0.1021
| 12 | 5820 | 0 | 0.30764 | 0.24616
| 13 | 5821 | 0 | 0.71684 | 0.47183
| 14 | 5822 | 0 | 0.77158 | 0.53235
| 15 | 5823 | 0 | 0.86714 | 0.6094
| 16 | 5824 | 0 | 0.53517 | 0.37357
| 17 | 5825 | 0 | 0.48873 | 0.45813
| 18 | 5826 | 0 | 0.47533 | 0.53692
| 19 | 5827 | 0 | 0.59421 | 0.72259
| 20 | 5828 | 0 | 0.89046 | 0.94062
| 21 | 5829 | 0 | 0.85774 | 0.90164
| 22 | 5830 | 0 | 0.83015 | 0.80828
| 23 | 5831 | 0 | 0.72931 | 0.58531
| 24 | 5832 | 0 | 0.48235 | 0.26267
2015-09-01 | 1 | 5833 | 0 | 0.44358 | 0.24225
| 2 | 5834 | 0 | 0.42173 | 0.23073
| 3 | 5835 | 0 | 0.40523 | 0.22204
| 4 | 5836 | 0 | 0.38061 | 0.20908
| 5 | 5837 | 0 | 0.34577 | 0.19072
| 6 | 5838 | 0 | 0.32204 | 0.31653
| 7 | 5839 | 0 | 0.31036 | 0.38764
| 8 | 5840 | 0 | 0.29952 | 0.30467
| 9 | 5841 | 0 | 0.29448 | 0.2009
| 10 | 5842 | 0 | 0.30005 | 0.223
| 11 | 5843 | 0 | 0.2801 | 0.21249
| 12 | 5844 | 0 | 0.34822 | 0.2867
| 13 | 5845 | 0 | 0.49167 | 0.36226
| 14 | 5846 | 0 | 0.48543 | 0.35898
| 15 | 5847 | 0 | 0.60967 | 0.43302
| 16 | 5848 | 0 | 0.66556 | 0.46325
| 17 | 5849 | 0 | 0.66256 | 0.5303
| 18 | 5850 | 0 | 0.65441 | 0.61174
| 19 | 5851 | 0 | 0.63046 | 0.7422
| 20 | 5852 | 0 | 0.66539 | 0.7611
| 21 | 5853 | 0 | 0.60633 | 0.70999
| 22 | 5854 | 0 | 0.58548 | 0.64122
| 23 | 5855 | 0 | 0.54188 | 0.5031
| 24 | 5856 | 0 | 0.35547 | 0.21499
2015-09-02 | 1 | 5857 | 0 | 0.34484 | 0.19023
| 2 | 5858 | 0 | 0.33328 | 0.18415
| 3 | 5859 | 0 | 0.32269 | 0.17857
| 4 | 5860 | 0 | 0.30323 | 0.16831
| 5 | 5861 | 0 | 0.281 | 0.1566
| 6 | 5862 | 0 | 0.25266 | 0.31147
| 7 | 5863 | 0 | 0.23251 | 0.3756
| 8 | 5864 | 0 | 0.22462 | 0.2932
| 9 | 5865 | 0 | 0.22244 | 0.19067
| 10 | 5866 | 0 | 0.20068 | 0.19566
| 11 | 5867 | 0 | 0.15949 | 0.16883
| 12 | 5868 | 0 | 0.15763 | 0.20594
| 13 | 5869 | 0 | 0.20988 | 0.23998
| 14 | 5870 | 0 | 0.21941 | 0.24619
| 15 | 5871 | 0 | 0.36603 | 0.29608
| 16 | 5872 | 0 | 0.43937 | 0.33471
| 17 | 5873 | 0 | 0.43546 | 0.40133
| 18 | 5874 | 0 | 0.43457 | 0.4867
| 19 | 5875 | 0 | 0.41371 | 0.61913
| 20 | 5876 | 0 | 0.43867 | 0.63228
| 21 | 5877 | 0 | 0.37237 | 0.57819
| 22 | 5878 | 0 | 0.34666 | 0.50716
| 23 | 5879 | 0 | 0.29694 | 0.36643
| 24 | 5880 | 0 | 0.12871 | 0.11159
2015-09-03 | 1 | 5881 | 0 | 0.13169 | 0.094364
| 2 | 5882 | 0 | 0.11178 | 0.081398
| 3 | 5883 | 0 | 0.10687 | 0.078197
| 4 | 5884 | 0 | 0.098795 | 0.072937
| 5 | 5885 | 0 | 0.10032 | 0.073931
| 6 | 5886 | 0 | 0.10383 | 0.21452
| 7 | 5887 | 0 | 0.11123 | 0.2966
| 8 | 5888 | 0 | 0.093046 | 0.2075
| 9 | 5889 | 0 | 0.054761 | 0.091034
| 10 | 5890 | 0 | 0.0089698 | 0.070788
| 11 | 5891 | 0 | 0.0090031 | 0.070809
| 12 | 5892 | 0 | 0.040057 | 0.1102
| 13 | 5893 | 0 | 0.1333 | 0.17094
| 14 | 5894 | 0 | 0.15959 | 0.1689
| 15 | 5895 | 0 | 0.26377 | 0.22305
| 16 | 5896 | 0 | 0.17865 | 0.20047
| 17 | 5897 | 0 | 0.15948 | 0.30457
| 18 | 5898 | 0 | 0.16002 | 0.39076
| 19 | 5899 | 0 | 0.2153 | 0.54144
| 20 | 5900 | 0 | 0.35483 | 0.58811
| 21 | 5901 | 0 | 0.31533 | 0.54815
| 22 | 5902 | 0 | 0.31333 | 0.47044
| 23 | 5903 | 0 | 0.28661 | 0.34182
| 24 | 5904 | 0 | 0.1234 | 0.088962
2015-09-04 | 1 | 5905 | 0 | 0.10277 | 0.075525
| 2 | 5906 | 0 | 0.061918 | 0.048916
| 3 | 5907 | 0 | 0.029428 | 0.027753
| 4 | 5908 | 0 | 0.028341 | 0.027045
| 5 | 5909 | 0 | 0.057832 | 0.046255
| 6 | 5910 | 0 | 0.095756 | 0.20926
| 7 | 5911 | 0 | 0.1196 | 0.30205
| 8 | 5912 | 0 | 0.10206 | 0.21337
| 9 | 5913 | 0 | 0.060669 | 0.094883
| 10 | 5914 | 0 | 0.0097219 | 0.071278
| 11 | 5915 | 0 | 0.016466 | 0.07567
| 12 | 5916 | 0 | 0.13969 | 0.1751
| 13 | 5917 | 0 | 0.38693 | 0.28793
| 14 | 5918 | 0 | 0.42029 | 0.28634
| 15 | 5919 | 0 | 0.48669 | 0.34048
| 16 | 5920 | 0 | 0.31654 | 0.25085
| 17 | 5921 | 0 | 0.29226 | 0.35464
| 18 | 5922 | 0 | 0.28923 | 0.43889
| 19 | 5923 | 0 | 0.35492 | 0.58816
| 20 | 5924 | 0 | 0.53714 | 0.69172
| 21 | 5925 | 0 | 0.49634 | 0.64349
| 22 | 5926 | 0 | 0.48354 | 0.5601
| 23 | 5927 | 0 | 0.42937 | 0.41703
| 24 | 5928 | 0 | 0.23263 | 0.16012
2015-09-05 | 1 | 5929 | 0 | 0.21088 | 0.14595
| 2 | 5930 | 0 | 0.19641 | 0.13652
| 3 | 5931 | 0 | 0.19027 | 0.13252
| 4 | 5932 | 0 | 0.18808 | 0.13109
| 5 | 5933 | 0 | 0.1841 | 0.1285
| 6 | 5934 | 0 | 0.17433 | 0.26044
| 7 | 5935 | 0 | 0.16218 | 0.32979
| 8 | 5936 | 0 | 0.1354 | 0.23509
| 9 | 5937 | 0 | 0.076932 | 0.10548
| 10 | 5938 | 0 | 0.012687 | 0.073209
| 11 | 5939 | 0 | 0.015446 | 0.075006
| 12 | 5940 | 0 | 0.11218 | 0.15718
| 13 | 5941 | 0 | 0.31621 | 0.25067
| 14 | 5942 | 0 | 0.38919 | 0.26996
| 15 | 5943 | 0 | 0.52161 | 0.36623
| 16 | 5944 | 0 | 0.34831 | 0.26758
| 17 | 5945 | 0 | 0.3338 | 0.37652
| 18 | 5946 | 0 | 0.32685 | 0.4587
| 19 | 5947 | 0 | 0.39569 | 0.60963
| 20 | 5948 | 0 | 0.59136 | 0.72105
| 21 | 5949 | 0 | 0.54219 | 0.6753
| 22 | 5950 | 0 | 0.53235 | 0.59333
| 23 | 5951 | 0 | 0.48856 | 0.44821
| 24 | 5952 | 0 | 0.29873 | 0.16594
2015-09-06 | 1 | 5953 | 0 | 0.27731 | 0.15466
| 2 | 5954 | 0 | 0.25768 | 0.14432
| 3 | 5955 | 0 | 0.23572 | 0.16213
| 4 | 5956 | 0 | 0.20463 | 0.14187
| 5 | 5957 | 0 | 0.18294 | 0.12775
| 6 | 5958 | 0 | 0.16478 | 0.25422
| 7 | 5959 | 0 | 0.15241 | 0.32342
| 8 | 5960 | 0 | 0.14429 | 0.24088
| 9 | 5961 | 0 | 0.10513 | 0.12384
| 10 | 5962 | 0 | 0.028036 | 0.083207
| 11 | 5963 | 0 | 0.040793 | 0.091517
| 12 | 5964 | 0 | 0.22745 | 0.23226
| 13 | 5965 | 0 | 0.54032 | 0.37635
| 14 | 5966 | 0 | 0.57328 | 0.37502
| 15 | 5967 | 0 | 0.67266 | 0.44793
| 16 | 5968 | 0 | 0.42604 | 0.30853
| 17 | 5969 | 0 | 0.38962 | 0.40592
| 18 | 5970 | 0 | 0.37487 | 0.484
| 19 | 5971 | 0 | 0.4431 | 0.63461
| 20 | 5972 | 0 | 0.64142 | 0.74813
| 21 | 5973 | 0 | 0.57747 | 0.69438
| 22 | 5974 | 0 | 0.54875 | 0.6022
| 23 | 5975 | 0 | 0.49069 | 0.44933
| 24 | 5976 | 0 | 0.2949 | 0.16393
2015-09-07 | 1 | 5977 | 0 | 0.27633 | 0.15415
| 2 | 5978 | 0 | 0.26118 | 0.14616
| 3 | 5979 | 0 | 0.24957 | 0.17115
| 4 | 5980 | 0 | 0.22674 | 0.15627
| 5 | 5981 | 0 | 0.2049 | 0.14205
| 6 | 5982 | 0 | 0.18478 | 0.26725
| 7 | 5983 | 0 | 0.17546 | 0.33844
| 8 | 5984 | 0 | 0.19619 | 0.27468
| 9 | 5985 | 0 | 0.16964 | 0.16587
| 10 | 5986 | 0 | 0.039609 | 0.090746
| 11 | 5987 | 0 | 0.045816 | 0.094789
| 12 | 5988 | 0 | 0.23006 | 0.23396
| 13 | 5989 | 0 | 0.51693 | 0.3637
| 14 | 5990 | 0 | 0.54192 | 0.35806
| 15 | 5991 | 0 | 0.6376 | 0.42897
| 16 | 5992 | 0 | 0.41168 | 0.30097
| 17 | 5993 | 0 | 0.37711 | 0.39933
| 18 | 5994 | 0 | 0.36102 | 0.4767
| 19 | 5995 | 0 | 0.44087 | 0.63344
| 20 | 5996 | 0 | 0.65278 | 0.75427
| 21 | 5997 | 0 | 0.60417 | 0.70882
| 22 | 5998 | 0 | 0.59612 | 0.62782
| 23 | 5999 | 0 | 0.55229 | 0.48957
| 24 | 6000 | 0 | 0.35246 | 0.19425
2015-09-08 | 1 | 6001 | 0 | 0.32942 | 0.18211
| 2 | 6002 | 0 | 0.31808 | 0.17614
| 3 | 6003 | 0 | 0.30754 | 0.17058
| 4 | 6004 | 0 | 0.27851 | 0.15529
| 5 | 6005 | 0 | 0.22708 | 0.1565
| 6 | 6006 | 0 | 0.17565 | 0.2613
| 7 | 6007 | 0 | 0.1456 | 0.31899
| 8 | 6008 | 0 | 0.14602 | 0.242
| 9 | 6009 | 0 | 0.15379 | 0.14596
| 10 | 6010 | 0 | 0.1704 | 0.17594
| 11 | 6011 | 0 | 0.18401 | 0.1848
| 12 | 6012 | 0 | 0.2376 | 0.25803
| 13 | 6013 | 0 | 0.33541 | 0.27995
| 14 | 6014 | 0 | 0.32976 | 0.27697
| 15 | 6015 | 0 | 0.45496 | 0.34293
| 16 | 6016 | 0 | 0.5117 | 0.37281
| 17 | 6017 | 0 | 0.51197 | 0.44163
| 18 | 6018 | 0 | 0.50633 | 0.5245
| 19 | 6019 | 0 | 0.49028 | 0.65947
| 20 | 6020 | 0 | 0.5384 | 0.69241
| 21 | 6021 | 0 | 0.48432 | 0.63716
| 22 | 6022 | 0 | 0.4675 | 0.57082
| 23 | 6023 | 0 | 0.42984 | 0.43644
| 24 | 6024 | 0 | 0.24333 | 0.18624
2015-09-09 | 1 | 6025 | 0 | 0.17985 | 0.12573
| 2 | 6026 | 0 | 0.081555 | 0.061707
| 3 | 6027 | 0 | 0.028836 | 0.027367
| 4 | 6028 | 0 | 0.017203 | 0.01979
| 5 | 6029 | 0 | 0.022192 | 0.02304
| 6 | 6030 | 0 | 0.051966 | 0.18074
| 7 | 6031 | 0 | 0.096797 | 0.2872
| 8 | 6032 | 0 | 0.090815 | 0.20604
| 9 | 6033 | 0 | 0.083633 | 0.10026
| 10 | 6034 | 0 | 0.065222 | 0.10743
| 11 | 6035 | 0 | 0.045649 | 0.094679
| 12 | 6036 | 0 | 0.057595 | 0.14078
| 13 | 6037 | 0 | 0.08237 | 0.15692
| 14 | 6038 | 0 | 0.092418 | 0.16347
| 15 | 6039 | 0 | 0.23421 | 0.25583
| 16 | 6040 | 0 | 0.27787 | 0.24964
| 17 | 6041 | 0 | 0.25544 | 0.33833
| 18 | 6042 | 0 | 0.27075 | 0.40041
| 19 | 6043 | 0 | 0.23891 | 0.55682
| 20 | 6044 | 0 | 0.27726 | 0.54725
| 21 | 6045 | 0 | 0.24027 | 0.53854
| 22 | 6046 | 0 | 0.24723 | 0.48559
| 23 | 6047 | 0 | 0.24019 | 0.36646
| 24 | 6048 | 0 | 0.088623 | 0.085472
2015-09-10 | 1 | 6049 | 0 | 0.078921 | 0.059991
| 2 | 6050 | 0 | 0.082295 | 0.062189
| 3 | 6051 | 0 | 0.082663 | 0.062429
| 4 | 6052 | 0 | 0.089023 | 0.066571
| 5 | 6053 | 0 | 0.081443 | 0.061634
| 6 | 6054 | 0 | 0.077497 | 0.19737
| 7 | 6055 | 0 | 0.081809 | 0.27744
| 8 | 6056 | 0 | 0.067607 | 0.19093
| 9 | 6057 | 0 | 0.037101 | 0.079531
| 10 | 6058 | 0 | 0.0054093 | 0.068469
| 11 | 6059 | 0 | 0.005279 | 0.068384
| 12 | 6060 | 0 | 0.020387 | 0.097386
| 13 | 6061 | 0 | 0.088782 | 0.14194
| 14 | 6062 | 0 | 0.09519 | 0.12695
| 15 | 6063 | 0 | 0.20964 | 0.22066
| 16 | 6064 | 0 | 0.13368 | 0.17118
| 17 | 6065 | 0 | 0.11087 | 0.2729
| 18 | 6066 | 0 | 0.12244 | 0.36628
| 19 | 6067 | 0 | 0.17141 | 0.51285
| 20 | 6068 | 0 | 0.27707 | 0.54715
| 21 | 6069 | 0 | 0.24277 | 0.54018
| 22 | 6070 | 0 | 0.24986 | 0.46814
| 23 | 6071 | 0 | 0.24415 | 0.34989
| 24 | 6072 | 0 | 0.10952 | 0.079923
2015-09-11 | 1 | 6073 | 0 | 0.097001 | 0.071768
| 2 | 6074 | 0 | 0.097444 | 0.072057
| 3 | 6075 | 0 | 0.10026 | 0.07389
| 4 | 6076 | 0 | 0.098804 | 0.072942
| 5 | 6077 | 0 | 0.090779 | 0.067715
| 6 | 6078 | 0 | 0.091338 | 0.20638
| 7 | 6079 | 0 | 0.10008 | 0.28934
| 8 | 6080 | 0 | 0.089718 | 0.20533
| 9 | 6081 | 0 | 0.054866 | 0.091102
| 10 | 6082 | 0 | 0.0092129 | 0.070946
| 11 | 6083 | 0 | 0.0073469 | 0.069731
| 12 | 6084 | 0 | 0.035231 | 0.10706
| 13 | 6085 | 0 | 0.15565 | 0.18549
| 14 | 6086 | 0 | 0.21251 | 0.20337
| 15 | 6087 | 0 | 0.3271 | 0.25641
| 16 | 6088 | 0 | 0.22738 | 0.23222
| 17 | 6089 | 0 | 0.2073 | 0.33572
| 18 | 6090 | 0 | 0.19476 | 0.41339
| 19 | 6091 | 0 | 0.23369 | 0.55342
| 20 | 6092 | 0 | 0.37437 | 0.59841
| 21 | 6093 | 0 | 0.33881 | 0.56051
| 22 | 6094 | 0 | 0.33843 | 0.48366
| 23 | 6095 | 0 | 0.30332 | 0.35063
| 24 | 6096 | 0 | 0.14159 | 0.10081
2015-09-12 | 1 | 6097 | 0 | 0.14508 | 0.10309
| 2 | 6098 | 0 | 0.13295 | 0.095186
| 3 | 6099 | 0 | 0.1364 | 0.097429
| 4 | 6100 | 0 | 0.12975 | 0.093099
| 5 | 6101 | 0 | 0.13114 | 0.094007
| 6 | 6102 | 0 | 0.12855 | 0.23062
| 7 | 6103 | 0 | 0.13133 | 0.30969
| 8 | 6104 | 0 | 0.11487 | 0.22171
| 9 | 6105 | 0 | 0.073727 | 0.10339
| 10 | 6106 | 0 | 0.013407 | 0.073678
| 11 | 6107 | 0 | 0.015434 | 0.074998
| 12 | 6108 | 0 | 0.091665 | 0.14381
| 13 | 6109 | 0 | 0.26445 | 0.22341
| 14 | 6110 | 0 | 0.30417 | 0.22517
| 15 | 6111 | 0 | 0.40812 | 0.29909
| 16 | 6112 | 0 | 0.27061 | 0.22665
| 17 | 6113 | 0 | 0.2493 | 0.36307
| 18 | 6114 | 0 | 0.23541 | 0.43987
| 19 | 6115 | 0 | 0.28479 | 0.55122
| 20 | 6116 | 0 | 0.43202 | 0.62877
| 21 | 6117 | 0 | 0.36737 | 0.57556
| 22 | 6118 | 0 | 0.35294 | 0.49131
| 23 | 6119 | 0 | 0.3113 | 0.35483
| 24 | 6120 | 0 | 0.13511 | 0.096591
2015-09-13 | 1 | 6121 | 0 | 0.13539 | 0.096777
| 2 | 6122 | 0 | 0.12777 | 0.091809
| 3 | 6123 | 0 | 0.12867 | 0.092395
| 4 | 6124 | 0 | 0.11624 | 0.084299
| 5 | 6125 | 0 | 0.1084 | 0.07919
| 6 | 6126 | 0 | 0.096848 | 0.20997
| 7 | 6127 | 0 | 0.087729 | 0.28129
| 8 | 6128 | 0 | 0.074615 | 0.19549
| 9 | 6129 | 0 | 0.049926 | 0.087885
| 10 | 6130 | 0 | 0.0099832 | 0.071448
| 11 | 6131 | 0 | 0.009987 | 0.07145
| 12 | 6132 | 0 | 0.040665 | 0.11059
| 13 | 6133 | 0 | 0.12517 | 0.16564
| 14 | 6134 | 0 | 0.17641 | 0.17985
| 15 | 6135 | 0 | 0.30629 | 0.24545
| 16 | 6136 | 0 | 0.21776 | 0.22595
| 17 | 6137 | 0 | 0.19973 | 0.33078
| 18 | 6138 | 0 | 0.1957 | 0.41401
| 19 | 6139 | 0 | 0.23453 | 0.55397
| 20 | 6140 | 0 | 0.35206 | 0.58665
| 21 | 6141 | 0 | 0.28338 | 0.53132
| 22 | 6142 | 0 | 0.25766 | 0.44112
| 23 | 6143 | 0 | 0.23166 | 0.34175
| 24 | 6144 | 0 | 0.080235 | 0.060847
2015-09-14 | 1 | 6145 | 0 | 0.074692 | 0.057237
| 2 | 6146 | 0 | 0.068331 | 0.053094
| 3 | 6147 | 0 | 0.061735 | 0.048797
| 4 | 6148 | 0 | 0.059411 | 0.047283
| 5 | 6149 | 0 | 0.05552 | 0.044748
| 6 | 6150 | 0 | 0.047862 | 0.17806
| 7 | 6151 | 0 | 0.048996 | 0.25606
| 8 | 6152 | 0 | 0.047301 | 0.1777
| 9 | 6153 | 0 | 0.026155 | 0.072401
| 10 | 6154 | 0 | 0.0044013 | 0.067812
| 11 | 6155 | 0 | 0.0038229 | 0.067435
| 12 | 6156 | 0 | 0.010719 | 0.091088
| 13 | 6157 | 0 | 0.023557 | 0.099451
| 14 | 6158 | 0 | 0.032287 | 0.085976
| 15 | 6159 | 0 | 0.11751 | 0.16065
| 16 | 6160 | 0 | 0.051215 | 0.11747
| 17 | 6161 | 0 | 0.042895 | 0.22863
| 18 | 6162 | 0 | 0.063126 | 0.32765
| 19 | 6163 | 0 | 0.07964 | 0.45308
| 20 | 6164 | 0 | 0.16541 | 0.50894
| 21 | 6165 | 0 | 0.11765 | 0.45867
| 22 | 6166 | 0 | 0.12464 | 0.38658
| 23 | 6167 | 0 | 0.1182 | 0.26784
| 24 | 6168 | 0 | 0.058856 | 0.046922
2015-09-15 | 1 | 6169 | 0 | 0.070515 | 0.054516
| 2 | 6170 | 0 | 0.044456 | 0.037542
| 3 | 6171 | 0 | 0.055967 | 0.04504
| 4 | 6172 | 0 | 0.045492 | 0.038217
| 5 | 6173 | 0 | 0.060139 | 0.047757
| 6 | 6174 | 0 | 0.053486 | 0.18173
| 7 | 6175 | 0 | 0.059182 | 0.2627
| 8 | 6176 | 0 | 0.061711 | 0.18709
| 9 | 6177 | 0 | 0.0681 | 0.090142
| 10 | 6178 | 0 | 0.05248 | 0.099129
| 11 | 6179 | 0 | 0.03307 | 0.086486
| 12 | 6180 | 0 | 0.022929 | 0.1182
| 13 | 6181 | 0 | 0.061199 | 0.14313
| 14 | 6182 | 0 | 0.075319 | 0.15233
| 15 | 6183 | 0 | 0.2329 | 0.25498
| 16 | 6184 | 0 | 0.29277 | 0.25749
| 17 | 6185 | 0 | 0.27128 | 0.31484
| 18 | 6186 | 0 | 0.26082 | 0.39518
| 19 | 6187 | 0 | 0.22253 | 0.54615
| 20 | 6188 | 0 | 0.25735 | 0.53676
| 21 | 6189 | 0 | 0.21314 | 0.52087
| 22 | 6190 | 0 | 0.20932 | 0.4609
| 23 | 6191 | 0 | 0.19955 | 0.33999
| 24 | 6192 | 0 | 0.084659 | 0.08289
2015-09-16 | 1 | 6193 | 0 | 0.081198 | 0.061475
| 2 | 6194 | 0 | 0.070409 | 0.054447
| 3 | 6195 | 0 | 0.075817 | 0.057969
| 4 | 6196 | 0 | 0.065177 | 0.051039
| 5 | 6197 | 0 | 0.073816 | 0.056666
| 6 | 6198 | 0 | 0.066633 | 0.19029
| 7 | 6199 | 0 | 0.071326 | 0.27061
| 8 | 6200 | 0 | 0.075841 | 0.19629
| 9 | 6201 | 0 | 0.075804 | 0.09516
| 10 | 6202 | 0 | 0.072334 | 0.11206
| 11 | 6203 | 0 | 0.074596 | 0.11354
| 12 | 6204 | 0 | 0.15378 | 0.20344
| 13 | 6205 | 0 | 0.22453 | 0.24952
| 14 | 6206 | 0 | 0.18938 | 0.22662
| 15 | 6207 | 0 | 0.27644 | 0.24889
| 16 | 6208 | 0 | 0.33924 | 0.28197
| 17 | 6209 | 0 | 0.33323 | 0.34747
| 18 | 6210 | 0 | 0.32333 | 0.42811
| 19 | 6211 | 0 | 0.31952 | 0.56951
| 20 | 6212 | 0 | 0.36427 | 0.59309
| 21 | 6213 | 0 | 0.31464 | 0.54778
| 22 | 6214 | 0 | 0.29848 | 0.48178
| 23 | 6215 | 0 | 0.25328 | 0.37499
| 24 | 6216 | 0 | 0.093657 | 0.088752
2015-09-17 | 1 | 6217 | 0 | 0.090298 | 0.067402
| 2 | 6218 | 0 | 0.075863 | 0.057999
| 3 | 6219 | 0 | 0.078912 | 0.059986
| 4 | 6220 | 0 | 0.074163 | 0.056892
| 5 | 6221 | 0 | 0.081709 | 0.061808
| 6 | 6222 | 0 | 0.078605 | 0.19809
| 7 | 6223 | 0 | 0.081678 | 0.27735
| 8 | 6224 | 0 | 0.076868 | 0.19696
| 9 | 6225 | 0 | 0.047561 | 0.086344
| 10 | 6226 | 0 | 0.01019 | 0.071583
| 11 | 6227 | 0 | 0.018479 | 0.076982
| 12 | 6228 | 0 | 0.12052 | 0.16261
| 13 | 6229 | 0 | 0.31282 | 0.24889
| 14 | 6230 | 0 | 0.37629 | 0.26316
| 15 | 6231 | 0 | 0.49423 | 0.34445
| 16 | 6232 | 0 | 0.32182 | 0.25363
| 17 | 6233 | 0 | 0.28956 | 0.35322
| 18 | 6234 | 0 | 0.26649 | 0.42691
| 19 | 6235 | 0 | 0.30494 | 0.56183
| 20 | 6236 | 0 | 0.44898 | 0.63771
| 21 | 6237 | 0 | 0.38211 | 0.58332
| 22 | 6238 | 0 | 0.36024 | 0.49515
| 23 | 6239 | 0 | 0.30259 | 0.35024
| 24 | 6240 | 0 | 0.11371 | 0.082655
2015-09-18 | 1 | 6241 | 0 | 0.10429 | 0.076517
| 2 | 6242 | 0 | 0.092729 | 0.068985
| 3 | 6243 | 0 | 0.084966 | 0.063929
| 4 | 6244 | 0 | 0.072976 | 0.056119
| 5 | 6245 | 0 | 0.07451 | 0.057118
| 6 | 6246 | 0 | 0.074459 | 0.19539
| 7 | 6247 | 0 | 0.078841 | 0.2755
| 8 | 6248 | 0 | 0.07958 | 0.19873
| 9 | 6249 | 0 | 0.065094 | 0.097765
| 10 | 6250 | 0 | 0.018404 | 0.076933
| 11 | 6251 | 0 | 0.028642 | 0.083602
| 12 | 6252 | 0 | 0.16183 | 0.18952
| 13 | 6253 | 0 | 0.40667 | 0.29833
| 14 | 6254 | 0 | 0.44415 | 0.2989
| 15 | 6255 | 0 | 0.53113 | 0.37138
| 16 | 6256 | 0 | 0.34088 | 0.26367
| 17 | 6257 | 0 | 0.3111 | 0.36456
| 18 | 6258 | 0 | 0.29436 | 0.44159
| 19 | 6259 | 0 | 0.34868 | 0.58487
| 20 | 6260 | 0 | 0.52237 | 0.68374
| 21 | 6261 | 0 | 0.45345 | 0.6209
| 22 | 6262 | 0 | 0.41923 | 0.52623
| 23 | 6263 | 0 | 0.36345 | 0.3823
| 24 | 6264 | 0 | 0.166 | 0.11671
2015-09-19 | 1 | 6265 | 0 | 0.13222 | 0.094708
| 2 | 6266 | 0 | 0.10522 | 0.077125
| 3 | 6267 | 0 | 0.099319 | 0.073278
| 4 | 6268 | 0 | 0.091364 | 0.068097
| 5 | 6269 | 0 | 0.072117 | 0.05556
| 6 | 6270 | 0 | 0.057804 | 0.18454
| 7 | 6271 | 0 | 0.041545 | 0.25121
| 8 | 6272 | 0 | 0.035138 | 0.16978
| 9 | 6273 | 0 | 0.018454 | 0.067385
| 10 | 6274 | 0 | 0.0055376 | 0.068552
| 11 | 6275 | 0 | 0.014517 | 0.074401
| 12 | 6276 | 0 | 0.10131 | 0.15009
| 13 | 6277 | 0 | 0.29306 | 0.23848
| 14 | 6278 | 0 | 0.34853 | 0.24854
| 15 | 6279 | 0 | 0.46287 | 0.32793
| 16 | 6280 | 0 | 0.29244 | 0.23815
| 17 | 6281 | 0 | 0.25405 | 0.36616
| 18 | 6282 | 0 | 0.22899 | 0.43569
| 19 | 6283 | 0 | 0.26359 | 0.54005
| 20 | 6284 | 0 | 0.39531 | 0.60944
| 21 | 6285 | 0 | 0.33154 | 0.55668
| 22 | 6286 | 0 | 0.3016 | 0.46427
| 23 | 6287 | 0 | 0.24482 | 0.35032
| 24 | 6288 | 0 | 0.057213 | 0.045851
2015-09-20 | 1 | 6289 | 0 | 0.048584 | 0.040231
| 2 | 6290 | 0 | 0.043004 | 0.036596
| 3 | 6291 | 0 | 0.042414 | 0.036212
| 4 | 6292 | 0 | 0.044076 | 0.037294
| 5 | 6293 | 0 | 0.045208 | 0.038031
| 6 | 6294 | 0 | 0.049355 | 0.17904
| 7 | 6295 | 0 | 0.049951 | 0.25668
| 8 | 6296 | 0 | 0.048367 | 0.17839
| 9 | 6297 | 0 | 0.027755 | 0.073443
| 10 | 6298 | 0 | 0.0054954 | 0.068525
| 11 | 6299 | 0 | 0.015653 | 0.075141
| 12 | 6300 | 0 | 0.11514 | 0.15911
| 13 | 6301 | 0 | 0.33399 | 0.26004
| 14 | 6302 | 0 | 0.39544 | 0.27325
| 15 | 6303 | 0 | 0.50351 | 0.34934
| 16 | 6304 | 0 | 0.31656 | 0.25086
| 17 | 6305 | 0 | 0.27423 | 0.34514
| 18 | 6306 | 0 | 0.24596 | 0.44674
| 19 | 6307 | 0 | 0.2722 | 0.54459
| 20 | 6308 | 0 | 0.39516 | 0.60936
| 21 | 6309 | 0 | 0.32753 | 0.55457
| 22 | 6310 | 0 | 0.29798 | 0.46236
| 23 | 6311 | 0 | 0.2388 | 0.3464
| 24 | 6312 | 0 | 0.051822 | 0.04234
2015-09-21 | 1 | 6313 | 0 | 0.045426 | 0.038174
| 2 | 6314 | 0 | 0.039962 | 0.034614
| 3 | 6315 | 0 | 0.031994 | 0.029425
| 4 | 6316 | 0 | 0.035224 | 0.031528
| 5 | 6317 | 0 | 0.041794 | 0.035808
| 6 | 6318 | 0 | 0.040365 | 0.17318
| 7 | 6319 | 0 | 0.042759 | 0.252
| 8 | 6320 | 0 | 0.036896 | 0.17092
| 9 | 6321 | 0 | 0.014464 | 0.064786
| 10 | 6322 | 0 | 0.0023833 | 0.066497
| 11 | 6323 | 0 | 0.011705 | 0.07257
| 12 | 6324 | 0 | 0.1012 | 0.15003
| 13 | 6325 | 0 | 0.29072 | 0.23725
| 14 | 6326 | 0 | 0.33988 | 0.24398
| 15 | 6327 | 0 | 0.43964 | 0.31569
| 16 | 6328 | 0 | 0.28396 | 0.23368
| 17 | 6329 | 0 | 0.24855 | 0.36258
| 18 | 6330 | 0 | 0.2157 | 0.42703
| 19 | 6331 | 0 | 0.24276 | 0.55933
| 20 | 6332 | 0 | 0.36914 | 0.59565
| 21 | 6333 | 0 | 0.3151 | 0.54802
| 22 | 6334 | 0 | 0.28814 | 0.45718
| 23 | 6335 | 0 | 0.23505 | 0.34395
| 24 | 6336 | 0 | 0.049728 | 0.040976
2015-09-22 | 1 | 6337 | 0 | 0.040008 | 0.034645
| 2 | 6338 | 0 | 0.02757 | 0.026543
| 3 | 6339 | 0 | 0.0168 | 0.019528
| 4 | 6340 | 0 | 0.014331 | 0.017919
| 5 | 6341 | 0 | 0.013133 | 0.017139
| 6 | 6342 | 0 | 0.010657 | 0.15383
| 7 | 6343 | 0 | 0.013667 | 0.23305
| 8 | 6344 | 0 | 0.01318 | 0.15547
| 9 | 6345 | 0 | 0.019787 | 0.058672
| 10 | 6346 | 0 | 0.03714 | 0.089137
| 11 | 6347 | 0 | 0.07622 | 0.11459
| 12 | 6348 | 0 | 0.14315 | 0.19651
| 13 | 6349 | 0 | 0.28582 | 0.25383
| 14 | 6350 | 0 | 0.31376 | 0.26854
| 15 | 6351 | 0 | 0.41792 | 0.32342
| 16 | 6352 | 0 | 0.44366 | 0.33697
| 17 | 6353 | 0 | 0.39287 | 0.3789
| 18 | 6354 | 0 | 0.34975 | 0.44203
| 19 | 6355 | 0 | 0.31689 | 0.56813
| 20 | 6356 | 0 | 0.34358 | 0.58219
| 21 | 6357 | 0 | 0.29168 | 0.53568
| 22 | 6358 | 0 | 0.27214 | 0.46791
| 23 | 6359 | 0 | 0.22566 | 0.357
| 24 | 6360 | 0 | 0.051332 | 0.061182
2015-09-23 | 1 | 6361 | 0 | 0.046718 | 0.039016
| 2 | 6362 | 0 | 0.042089 | 0.036
| 3 | 6363 | 0 | 0.043283 | 0.036778
| 4 | 6364 | 0 | 0.037502 | 0.033012
| 5 | 6365 | 0 | 0.037668 | 0.03312
| 6 | 6366 | 0 | 0.028772 | 0.16563
| 7 | 6367 | 0 | 0.023656 | 0.23956
| 8 | 6368 | 0 | 0.022985 | 0.16186
| 9 | 6369 | 0 | 0.02593 | 0.062674
| 10 | 6370 | 0 | 0.028844 | 0.083733
| 11 | 6371 | 0 | 0.031404 | 0.085401
| 12 | 6372 | 0 | 0.091338 | 0.16276
| 13 | 6373 | 0 | 0.1681 | 0.21276
| 14 | 6374 | 0 | 0.18249 | 0.22214
| 15 | 6375 | 0 | 0.31318 | 0.26824
| 16 | 6376 | 0 | 0.3378 | 0.28121
| 17 | 6377 | 0 | 0.28742 | 0.32335
| 18 | 6378 | 0 | 0.26025 | 0.39488
| 19 | 6379 | 0 | 0.22447 | 0.54741
| 20 | 6380 | 0 | 0.25659 | 0.53637
| 21 | 6381 | 0 | 0.20826 | 0.5177
| 22 | 6382 | 0 | 0.18763 | 0.44677
| 23 | 6383 | 0 | 0.17386 | 0.32326
| 24 | 6384 | 0 | 0.013938 | 0.036825
2015-09-24 | 1 | 6385 | 0 | 0.018751 | 0.020798
| 2 | 6386 | 0 | 0.017325 | 0.019869
| 3 | 6387 | 0 | 0.018343 | 0.020533
| 4 | 6388 | 0 | 0.015286 | 0.018541
| 5 | 6389 | 0 | 0.018216 | 0.02045
| 6 | 6390 | 0 | 0.018062 | 0.15865
| 7 | 6391 | 0 | 0.018646 | 0.23629
| 8 | 6392 | 0 | 0.015396 | 0.15692
| 9 | 6393 | 0 | 0.0050652 | 0.058664
| 10 | 6394 | 0 | -4.1047e-05 | 0.064945
| 11 | 6395 | 0 | -1.5234e-05 | 0.064945
| 12 | 6396 | 0 | 0.0015599 | 0.085123
| 13 | 6397 | 0 | 0.064732 | 0.12627
| 14 | 6398 | 0 | 0.15911 | 0.16859
| 15 | 6399 | 0 | 0.30575 | 0.24516
| 16 | 6400 | 0 | 0.19747 | 0.21273
| 17 | 6401 | 0 | 0.16744 | 0.30975
| 18 | 6402 | 0 | 0.13173 | 0.37234
| 19 | 6403 | 0 | 0.13391 | 0.48843
| 20 | 6404 | 0 | 0.21911 | 0.54392
| 21 | 6405 | 0 | 0.19276 | 0.5076
| 22 | 6406 | 0 | 0.16567 | 0.4133
| 23 | 6407 | 0 | 0.15264 | 0.29027
| 24 | 6408 | 0 | 0.011716 | 0.016216
2015-09-25 | 1 | 6409 | 0 | 0.026184 | 0.02564
| 2 | 6410 | 0 | 0.011752 | 0.016239
| 3 | 6411 | 0 | 0.018829 | 0.020849
| 4 | 6412 | 0 | 0.013319 | 0.01726
| 5 | 6413 | 0 | 0.02088 | 0.022185
| 6 | 6414 | 0 | 0.018988 | 0.15926
| 7 | 6415 | 0 | 0.025028 | 0.24045
| 8 | 6416 | 0 | 0.02235 | 0.16145
| 9 | 6417 | 0 | 0.012572 | 0.063554
| 10 | 6418 | 0 | 0.00060658 | 0.06534
| 11 | 6419 | 0 | 0.00047933 | 0.065257
| 12 | 6420 | 0 | 0.000434 | 0.084389
| 13 | 6421 | 0 | 0.022395 | 0.098694
| 14 | 6422 | 0 | 0.031658 | 0.085566
| 15 | 6423 | 0 | 0.14279 | 0.17711
| 16 | 6424 | 0 | 0.09844 | 0.14823
| 17 | 6425 | 0 | 0.087682 | 0.2578
| 18 | 6426 | 0 | 0.076373 | 0.33628
| 19 | 6427 | 0 | 0.089179 | 0.45929
| 20 | 6428 | 0 | 0.1642 | 0.50815
| 21 | 6429 | 0 | 0.14367 | 0.47562
| 22 | 6430 | 0 | 0.13212 | 0.39146
| 23 | 6431 | 0 | 0.12483 | 0.27216
| 24 | 6432 | 0 | 0.010059 | 0.015137
2015-09-26 | 1 | 6433 | 0 | 0.031137 | 0.028866
| 2 | 6434 | 0 | 0.0083743 | 0.014039
| 3 | 6435 | 0 | 0.023069 | 0.023611
| 4 | 6436 | 0 | 0.010114 | 0.015172
| 5 | 6437 | 0 | 0.02259 | 0.023299
| 6 | 6438 | 0 | 0.015726 | 0.15713
| 7 | 6439 | 0 | 0.02111 | 0.2379
| 8 | 6440 | 0 | 0.018364 | 0.15885
| 9 | 6441 | 0 | 0.0112 | 0.062659
| 10 | 6442 | 0 | 0.00073274 | 0.065422
| 11 | 6443 | 0 | 0.0021616 | 0.066353
| 12 | 6444 | 0 | 0.047377 | 0.11497
| 13 | 6445 | 0 | 0.21447 | 0.22381
| 14 | 6446 | 0 | 0.23789 | 0.2199
| 15 | 6447 | 0 | 0.32328 | 0.2544
| 16 | 6448 | 0 | 0.19862 | 0.21348
| 17 | 6449 | 0 | 0.16893 | 0.31072
| 18 | 6450 | 0 | 0.13428 | 0.374
| 19 | 6451 | 0 | 0.13592 | 0.48974
| 20 | 6452 | 0 | 0.20441 | 0.53435
| 21 | 6453 | 0 | 0.16059 | 0.48664
| 22 | 6454 | 0 | 0.1316 | 0.39112
| 23 | 6455 | 0 | 0.11961 | 0.26876
| 24 | 6456 | 0 | 0 | 0.0085844
2015-09-27 | 1 | 6457 | 0 | 0.0037896 | 0.011053
| 2 | 6458 | 0 | 0 | 0.0085844
| 3 | 6459 | 0 | -0.00015521 | 0.0085844
| 4 | 6460 | 0 | 0 | 0.0085844
| 5 | 6461 | 0 | 0.00011009 | 0.0086561
| 6 | 6462 | 0 | 0.00078959 | 0.1474
| 7 | 6463 | 0 | 0.00070118 | 0.2246
| 8 | 6464 | 0 | 0 | 0.14689
| 9 | 6465 | 0 | 0 | 0.055364
| 10 | 6466 | 0 | 0 | 0.064945
| 11 | 6467 | 0 | 0.00012852 | 0.065029
| 12 | 6468 | 0 | 0.035649 | 0.10733
| 13 | 6469 | 0 | 0.11691 | 0.16026
| 14 | 6470 | 0 | 0.11317 | 0.13866
| 15 | 6471 | 0 | 0.21774 | 0.22593
| 16 | 6472 | 0 | 0.14721 | 0.17999
| 17 | 6473 | 0 | 0.12615 | 0.28286
| 18 | 6474 | 0 | 0.096459 | 0.34936
| 19 | 6475 | 0 | 0.091325 | 0.46069
| 20 | 6476 | 0 | 0.13408 | 0.48854
| 21 | 6477 | 0 | 0.10467 | 0.45022
| 22 | 6478 | 0 | 0.091869 | 0.36523
| 23 | 6479 | 0 | 0.087609 | 0.24792
| 24 | 6480 | 0 | 0 | 0.0085844
2015-09-28 | 1 | 6481 | 0 | 0.013507 | 0.017383
| 2 | 6482 | 0 | 0 | 0.0085844
| 3 | 6483 | 0 | 0.014154 | 0.017804
| 4 | 6484 | 0 | 0.0056531 | 0.012267
| 5 | 6485 | 0 | 0.01631 | 0.019208
| 6 | 6486 | 0 | 0.0095632 | 0.15312
| 7 | 6487 | 0 | 0.019822 | 0.23706
| 8 | 6488 | 0 | 0.011559 | 0.15442
| 9 | 6489 | 0 | 0.0021652 | 0.056775
| 10 | 6490 | 0 | 0 | 0.064945
| 11 | 6491 | 0 | 0 | 0.064945
| 12 | 6492 | 0 | 0.0011877 | 0.08488
| 13 | 6493 | 0 | 0.015301 | 0.094074
| 14 | 6494 | 0 | 0.017882 | 0.076593
| 15 | 6495 | 0 | 0.11649 | 0.15998
| 16 | 6496 | 0 | 0.070483 | 0.13002
| 17 | 6497 | 0 | 0.053688 | 0.23566
| 18 | 6498 | 0 | 0.04703 | 0.31716
| 19 | 6499 | 0 | 0.059664 | 0.44006
| 20 | 6500 | 0 | 0.10541 | 0.46986
| 21 | 6501 | 0 | 0.10156 | 0.44819
| 22 | 6502 | 0 | 0.098702 | 0.36969
| 23 | 6503 | 0 | 0.097263 | 0.2542
| 24 | 6504 | 0 | 0.0065149 | 0.012828
2015-09-29 | 1 | 6505 | 0 | 0.019346 | 0.021186
| 2 | 6506 | 0 | 0.0033791 | 0.010785
| 3 | 6507 | 0 | 0.018404 | 0.020572
| 4 | 6508 | 0 | 0.0085683 | 0.014166
| 5 | 6509 | 0 | 0.023139 | 0.023656
| 6 | 6510 | 0 | 0.018596 | 0.159
| 7 | 6511 | 0 | 0.025572 | 0.24081
| 8 | 6512 | 0 | 0.017762 | 0.15846
| 9 | 6513 | 0 | 0.018083 | 0.057562
| 10 | 6514 | 0 | 0.010992 | 0.072105
| 11 | 6515 | 0 | 0.0045632 | 0.067917
| 12 | 6516 | 0 | 0.0031749 | 0.10534
| 13 | 6517 | 0 | 0.0012297 | 0.10407
| 14 | 6518 | 0 | 0.0041187 | 0.10595
| 15 | 6519 | 0 | 0.13069 | 0.1884
| 16 | 6520 | 0 | 0.11243 | 0.17651
| 17 | 6521 | 0 | 0.10275 | 0.23887
| 18 | 6522 | 0 | 0.088885 | 0.31568
| 19 | 6523 | 0 | 0.082419 | 0.45489
| 20 | 6524 | 0 | 0.13515 | 0.48924
| 21 | 6525 | 0 | 0.11774 | 0.45873
| 22 | 6526 | 0 | 0.11847 | 0.40172
| 23 | 6527 | 0 | 0.11657 | 0.28594
| 24 | 6528 | 0 | 0.012913 | 0.036157
2015-09-30 | 1 | 6529 | 0 | 0.039056 | 0.034025
| 2 | 6530 | 0 | 0.010442 | 0.015386
| 3 | 6531 | 0 | 0.034905 | 0.03132
| 4 | 6532 | 0 | 0.019274 | 0.021139
| 5 | 6533 | 0 | 0.027761 | 0.026667
| 6 | 6534 | 0 | 0.021128 | 0.16065
| 7 | 6535 | 0 | 0.021882 | 0.2384
| 8 | 6536 | 0 | 0.020102 | 0.15998
| 9 | 6537 | 0 | 0.025445 | 0.062358
| 10 | 6538 | 0 | 0.015137 | 0.074805
| 11 | 6539 | 0 | 0.0069257 | 0.069456
| 12 | 6540 | 0 | 0.010791 | 0.1103
| 13 | 6541 | 0 | 0.01362 | 0.11214
| 14 | 6542 | 0 | 0.012664 | 0.11152
| 15 | 6543 | 0 | 0.12695 | 0.18596
| 16 | 6544 | 0 | 0.089194 | 0.16137
| 17 | 6545 | 0 | 0.09258 | 0.23225
| 18 | 6546 | 0 | 0.13611 | 0.34645
| 19 | 6547 | 0 | 0.1168 | 0.47728
| 20 | 6548 | 0 | 0.14656 | 0.49667
| 21 | 6549 | 0 | 0.10607 | 0.45113
| 22 | 6550 | 0 | 0.10505 | 0.39298
| 23 | 6551 | 0 | 0.10714 | 0.2798
| 24 | 6552 | 0 | 0.052585 | 0.061998
2015-10-01 | 1 | 6553 | 0 | 0.071877 | 0.055403
| 2 | 6554 | 0 | 0.031955 | 0.029399
| 3 | 6555 | 0 | 0.060494 | 0.047988
| 4 | 6556 | 0 | 0.040684 | 0.035085
| 5 | 6557 | 0 | 0.054967 | 0.044388
| 6 | 6558 | 0 | 0.046066 | 0.17689
| 7 | 6559 | 0 | 0.052546 | 0.25838
| 8 | 6560 | 0 | 0.044904 | 0.17614
| 9 | 6561 | 0 | 0.029072 | 0.074301
| 10 | 6562 | 0 | 0.005127 | 0.068285
| 11 | 6563 | 0 | 0.0052699 | 0.068378
| 12 | 6564 | 0 | 0.019184 | 0.096602
| 13 | 6565 | 0 | 0.047991 | 0.11537
| 14 | 6566 | 0 | 0.035336 | 0.087962
| 15 | 6567 | 0 | 0.099604 | 0.14899
| 16 | 6568 | 0 | 0.03342 | 0.10588
| 17 | 6569 | 0 | 0.035607 | 0.22388
| 18 | 6570 | 0 | 0.049622 | 0.31885
| 19 | 6571 | 0 | 0.071621 | 0.44785
| 20 | 6572 | 0 | 0.16043 | 0.5057
| 21 | 6573 | 0 | 0.11245 | 0.45529
| 22 | 6574 | 0 | 0.1214 | 0.38447
| 23 | 6575 | 0 | 0.094485 | 0.25239
| 24 | 6576 | 0 | 0.033872 | 0.030648
2015-10-02 | 1 | 6577 | 0 | 0.047162 | 0.039304
| 2 | 6578 | 0 | 0.0052841 | 0.012026
| 3 | 6579 | 0 | 0.034341 | 0.030953
| 4 | 6580 | 0 | 0.011064 | 0.015791
| 5 | 6581 | 0 | 0.03708 | 0.032737
| 6 | 6582 | 0 | 0.029702 | 0.16624
| 7 | 6583 | 0 | 0.033404 | 0.24591
| 8 | 6584 | 0 | 0.025597 | 0.16356
| 9 | 6585 | 0 | 0.011592 | 0.062915
| 10 | 6586 | 0 | 0.00033124 | 0.065161
| 11 | 6587 | 0 | 0.00037455 | 0.065189
| 12 | 6588 | 0 | 0 | 0.084107
| 13 | 6589 | 0 | 0.00059943 | 0.084497
| 14 | 6590 | 0 | 0.0047279 | 0.068025
| 15 | 6591 | 0 | 0.12262 | 0.16398
| 16 | 6592 | 0 | 0.078674 | 0.13535
| 17 | 6593 | 0 | 0.058335 | 0.23868
| 18 | 6594 | 0 | 0.04812 | 0.31787
| 19 | 6595 | 0 | 0.056531 | 0.43802
| 20 | 6596 | 0 | 0.093817 | 0.46231
| 21 | 6597 | 0 | 0.077804 | 0.43272
| 22 | 6598 | 0 | 0.071044 | 0.35167
| 23 | 6599 | 0 | 0.069986 | 0.23644
| 24 | 6600 | 0 | 0.0084024 | 0.014058
2015-10-03 | 1 | 6601 | 0 | 0.042938 | 0.036553
| 2 | 6602 | 0 | 0 | 0.0085844
| 3 | 6603 | 0 | 0.033111 | 0.030152
| 4 | 6604 | 0 | 0.0093601 | 0.014681
| 5 | 6605 | 0 | 0.027973 | 0.026805
| 6 | 6606 | 0 | 0.013282 | 0.15554
| 7 | 6607 | 0 | 0.025245 | 0.24059
| 8 | 6608 | 0 | 0.013836 | 0.1559
| 9 | 6609 | 0 | 0.006854 | 0.059829
| 10 | 6610 | 0 | 0 | 0.064945
| 11 | 6611 | 0 | 0.00011147 | 0.065018
| 12 | 6612 | 0 | 0.01076 | 0.091115
| 13 | 6613 | 0 | 0.076014 | 0.13362
| 14 | 6614 | 0 | 0.11995 | 0.14308
| 15 | 6615 | 0 | 0.2291 | 0.23334
| 16 | 6616 | 0 | 0.14765 | 0.18028
| 17 | 6617 | 0 | 0.12248 | 0.28046
| 18 | 6618 | 0 | 0.091015 | 0.34581
| 19 | 6619 | 0 | 0.079141 | 0.45275
| 20 | 6620 | 0 | 0.11524 | 0.47627
| 21 | 6621 | 0 | 0.0952 | 0.44405
| 22 | 6622 | 0 | 0.094396 | 0.36688
| 23 | 6623 | 0 | 0.089568 | 0.24919
| 24 | 6624 | 0 | 0.011164 | 0.015856
2015-10-04 | 1 | 6625 | 0 | 0.046704 | 0.039006
| 2 | 6626 | 0 | 0.0098953 | 0.01503
| 3 | 6627 | 0 | 0.035146 | 0.031478
| 4 | 6628 | 0 | 0.016699 | 0.019462
| 5 | 6629 | 0 | 0.040159 | 0.034743
| 6 | 6630 | 0 | 0.031822 | 0.16762
| 7 | 6631 | 0 | 0.043277 | 0.25234
| 8 | 6632 | 0 | 0.03611 | 0.17041
| 9 | 6633 | 0 | 0.023466 | 0.070649
| 10 | 6634 | 0 | 0.0030228 | 0.066914
| 11 | 6635 | 0 | 0.001842 | 0.066145
| 12 | 6636 | 0 | 0 | 0.084107
| 13 | 6637 | 0 | 0.025169 | 0.1005
| 14 | 6638 | 0 | 0.048322 | 0.09642
| 15 | 6639 | 0 | 0.14268 | 0.17704
| 16 | 6640 | 0 | 0.11093 | 0.15637
| 17 | 6641 | 0 | 0.098531 | 0.26487
| 18 | 6642 | 0 | 0.070951 | 0.33275
| 19 | 6643 | 0 | 0.091515 | 0.46081
| 20 | 6644 | 0 | 0.17007 | 0.51198
| 21 | 6645 | 0 | 0.15258 | 0.48142
| 22 | 6646 | 0 | 0.15549 | 0.40667
| 23 | 6647 | 0 | 0.14691 | 0.28655
| 24 | 6648 | 0 | 0.039038 | 0.034013
2015-10-05 | 1 | 6649 | 0 | 0.039752 | 0.034478
| 2 | 6650 | 0 | 0.027677 | 0.026612
| 3 | 6651 | 0 | 0.051677 | 0.042246
| 4 | 6652 | 0 | 0.045874 | 0.038465
| 5 | 6653 | 0 | 0.045743 | 0.03838
| 6 | 6654 | 0 | 0.041198 | 0.17372
| 7 | 6655 | 0 | 0.04763 | 0.25517
| 8 | 6656 | 0 | 0.033266 | 0.16856
| 9 | 6657 | 0 | 0.014927 | 0.065087
| 10 | 6658 | 0 | 0.0017162 | 0.066063
| 11 | 6659 | 0 | 0.00088742 | 0.065523
| 12 | 6660 | 0 | 0 | 0.084107
| 13 | 6661 | 0 | 0.01194 | 0.091884
| 14 | 6662 | 0 | 0.015383 | 0.074965
| 15 | 6663 | 0 | 0.082182 | 0.13764
| 16 | 6664 | 0 | 0.022085 | 0.098492
| 17 | 6665 | 0 | 0.022496 | 0.21534
| 18 | 6666 | 0 | 0.034754 | 0.30917
| 19 | 6667 | 0 | 0.048479 | 0.43278
| 20 | 6668 | 0 | 0.12257 | 0.48104
| 21 | 6669 | 0 | 0.092808 | 0.44249
| 22 | 6670 | 0 | 0.10136 | 0.37142
| 23 | 6671 | 0 | 0.095104 | 0.2528
| 24 | 6672 | 0 | 0.045077 | 0.037946
2015-10-06 | 1 | 6673 | 0 | 0.065157 | 0.051026
| 2 | 6674 | 0 | 0.030839 | 0.028672
| 3 | 6675 | 0 | 0.063965 | 0.05025
| 4 | 6676 | 0 | 0.038297 | 0.03353
| 5 | 6677 | 0 | 0.048186 | 0.039971
| 6 | 6678 | 0 | 0.033832 | 0.16893
| 7 | 6679 | 0 | 0.03814 | 0.24899
| 8 | 6680 | 0 | 0.03297 | 0.16836
| 9 | 6681 | 0 | 0.028152 | 0.064121
| 10 | 6682 | 0 | 0.0074913 | 0.069825
| 11 | 6683 | 0 | 0.005108 | 0.068272
| 12 | 6684 | 0 | 0.0044743 | 0.10618
| 13 | 6685 | 0 | 0.020191 | 0.11642
| 14 | 6686 | 0 | 0.070406 | 0.14913
| 15 | 6687 | 0 | 0.22894 | 0.25239
| 16 | 6688 | 0 | 0.24102 | 0.26026
| 17 | 6689 | 0 | 0.18097 | 0.28982
| 18 | 6690 | 0 | 0.11256 | 0.33111
| 19 | 6691 | 0 | 0.094961 | 0.46306
| 20 | 6692 | 0 | 0.11272 | 0.47462
| 21 | 6693 | 0 | 0.10379 | 0.44965
| 22 | 6694 | 0 | 0.10572 | 0.39342
| 23 | 6695 | 0 | 0.10191 | 0.27639
| 24 | 6696 | 0 | 0.0067457 | 0.03214
2015-10-07 | 1 | 6697 | 0 | 0.027803 | 0.026694
| 2 | 6698 | 0 | 0.0066333 | 0.012905
| 3 | 6699 | 0 | 0.025838 | 0.025414
| 4 | 6700 | 0 | 0.01163 | 0.01616
| 5 | 6701 | 0 | 0.033126 | 0.030162
| 6 | 6702 | 0 | 0.031881 | 0.16766
| 7 | 6703 | 0 | 0.040842 | 0.25075
| 8 | 6704 | 0 | 0.030387 | 0.16668
| 9 | 6705 | 0 | 0.027484 | 0.063686
| 10 | 6706 | 0 | 0.010152 | 0.071557
| 11 | 6707 | 0 | 0.011628 | 0.072519
| 12 | 6708 | 0 | 0.053997 | 0.13844
| 13 | 6709 | 0 | 0.11768 | 0.17992
| 14 | 6710 | 0 | 0.10977 | 0.17477
| 15 | 6711 | 0 | 0.19402 | 0.22965
| 16 | 6712 | 0 | 0.22811 | 0.25185
| 17 | 6713 | 0 | 0.20601 | 0.30613
| 18 | 6714 | 0 | 0.16565 | 0.36569
| 19 | 6715 | 0 | 0.12555 | 0.48298
| 20 | 6716 | 0 | 0.14794 | 0.49756
| 21 | 6717 | 0 | 0.16277 | 0.48806
| 22 | 6718 | 0 | 0.15441 | 0.42514
| 23 | 6719 | 0 | 0.12074 | 0.28866
| 24 | 6720 | 0 | 0.0014744 | 0.028706
2015-10-08 | 1 | 6721 | 0 | 0.023452 | 0.023861
| 2 | 6722 | 0 | 0.0028354 | 0.010431
| 3 | 6723 | 0 | 0.014716 | 0.01817
| 4 | 6724 | 0 | 0.0078058 | 0.013669
| 5 | 6725 | 0 | 0.017437 | 0.019942
| 6 | 6726 | 0 | 0.010789 | 0.15392
| 7 | 6727 | 0 | 0.020575 | 0.23755
| 8 | 6728 | 0 | 0.014021 | 0.15602
| 9 | 6729 | 0 | 0.0047397 | 0.058452
| 10 | 6730 | 0 | 0 | 0.064945
| 11 | 6731 | 0 | 0 | 0.064945
| 12 | 6732 | 0 | 0 | 0.084107
| 13 | 6733 | 0 | 0.0098593 | 0.090529
| 14 | 6734 | 0 | 0.020787 | 0.078485
| 15 | 6735 | 0 | 0.12876 | 0.16798
| 16 | 6736 | 0 | 0.083699 | 0.13863
| 17 | 6737 | 0 | 0.058751 | 0.23895
| 18 | 6738 | 0 | 0.03951 | 0.31227
| 19 | 6739 | 0 | 0.051349 | 0.43465
| 20 | 6740 | 0 | 0.090292 | 0.46001
| 21 | 6741 | 0 | 0.080158 | 0.43425
| 22 | 6742 | 0 | 0.075831 | 0.35479
| 23 | 6743 | 0 | 0.079703 | 0.24277
| 24 | 6744 | 0 | 0.0061934 | 0.012619
2015-10-09 | 1 | 6745 | 0 | 0.029807 | 0.028
| 2 | 6746 | 0 | 0 | 0.0085844
| 3 | 6747 | 0 | 0.026309 | 0.025721
| 4 | 6748 | 0 | 0.0070449 | 0.013173
| 5 | 6749 | 0 | 0.023936 | 0.024176
| 6 | 6750 | 0 | 0.018129 | 0.1587
| 7 | 6751 | 0 | 0.028816 | 0.24292
| 8 | 6752 | 0 | 0.010533 | 0.15375
| 9 | 6753 | 0 | 0.0006431 | 0.055783
| 10 | 6754 | 0 | 0 | 0.064945
| 11 | 6755 | 0 | 0 | 0.064945
| 12 | 6756 | 0 | 0 | 0.084107
| 13 | 6757 | 0 | 0 | 0.084107
| 14 | 6758 | 0 | 0 | 0.064945
| 15 | 6759 | 0 | 0.066908 | 0.12769
| 16 | 6760 | 0 | 0.015823 | 0.094413
| 17 | 6761 | 0 | 0.013603 | 0.20955
| 18 | 6762 | 0 | 0.010718 | 0.29351
| 19 | 6763 | 0 | 0.019088 | 0.41363
| 20 | 6764 | 0 | 0.04183 | 0.42845
| 21 | 6765 | 0 | 0.037784 | 0.40665
| 22 | 6766 | 0 | 0.03576 | 0.32869
| 23 | 6767 | 0 | 0.035133 | 0.21373
| 24 | 6768 | 0 | 0.0028128 | 0.010417
2015-10-10 | 1 | 6769 | 0 | 0.040289 | 0.034827
| 2 | 6770 | 0 | 0 | 0.0085844
| 3 | 6771 | 0 | 0.036244 | 0.032193
| 4 | 6772 | 0 | 0.0092584 | 0.014615
| 5 | 6773 | 0 | 0.029551 | 0.027833
| 6 | 6774 | 0 | 0.0076166 | 0.15185
| 7 | 6775 | 0 | 0.019793 | 0.23704
| 8 | 6776 | 0 | 0.011836 | 0.1546
| 9 | 6777 | 0 | 0.0077587 | 0.060418
| 10 | 6778 | 0 | 0.00021338 | 0.065084
| 11 | 6779 | 0 | 0 | 0.064945
| 12 | 6780 | 0 | 0 | 0.084107
| 13 | 6781 | 0 | 0.0035909 | 0.086446
| 14 | 6782 | 0 | 0.0061802 | 0.068971
| 15 | 6783 | 0 | 0.088922 | 0.14203
| 16 | 6784 | 0 | 0.032912 | 0.10554
| 17 | 6785 | 0 | 0.028031 | 0.21894
| 18 | 6786 | 0 | 0.021156 | 0.30031
| 19 | 6787 | 0 | 0.031844 | 0.42194
| 20 | 6788 | 0 | 0.094337 | 0.46265
| 21 | 6789 | 0 | 0.068787 | 0.42685
| 22 | 6790 | 0 | 0.070355 | 0.35122
| 23 | 6791 | 0 | 0.062493 | 0.23156
| 24 | 6792 | 0 | 0.034362 | 0.030967
2015-10-11 | 1 | 6793 | 0 | 0.062076 | 0.049019
| 2 | 6794 | 0 | 0.013865 | 0.017616
| 3 | 6795 | 0 | 0.04512 | 0.037974
| 4 | 6796 | 0 | 0.019794 | 0.021477
| 5 | 6797 | 0 | 0.047352 | 0.039428
| 6 | 6798 | 0 | 0.03261 | 0.16813
| 7 | 6799 | 0 | 0.043102 | 0.25222
| 8 | 6800 | 0 | 0.038765 | 0.17214
| 9 | 6801 | 0 | 0.028445 | 0.073893
| 10 | 6802 | 0 | 0.0040887 | 0.067608
| 11 | 6803 | 0 | 0.0013337 | 0.065814
| 12 | 6804 | 0 | 0.01456 | 0.093591
| 13 | 6805 | 0 | 0.093506 | 0.14501
| 14 | 6806 | 0 | 0.12755 | 0.14802
| 15 | 6807 | 0 | 0.16356 | 0.19064
| 16 | 6808 | 0 | 0.10305 | 0.15123
| 17 | 6809 | 0 | 0.086472 | 0.25701
| 18 | 6810 | 0 | 0.056772 | 0.32351
| 19 | 6811 | 0 | 0.088459 | 0.45882
| 20 | 6812 | 0 | 0.164 | 0.50802
| 21 | 6813 | 0 | 0.11928 | 0.45973
| 22 | 6814 | 0 | 0.11847 | 0.38256
| 23 | 6815 | 0 | 0.10224 | 0.25745
| 24 | 6816 | 0 | 0.04703 | 0.039219
2015-10-12 | 1 | 6817 | 0 | 0.062424 | 0.049246
| 2 | 6818 | 0 | 0.026226 | 0.025668
| 3 | 6819 | 0 | 0.063323 | 0.049831
| 4 | 6820 | 0 | 0.043646 | 0.037014
| 5 | 6821 | 0 | 0.051702 | 0.042262
| 6 | 6822 | 0 | 0.043207 | 0.17503
| 7 | 6823 | 0 | 0.051645 | 0.25779
| 8 | 6824 | 0 | 0.043746 | 0.17538
| 9 | 6825 | 0 | 0.026247 | 0.072461
| 10 | 6826 | 0 | 0.002398 | 0.066507
| 11 | 6827 | 0 | 0.0011211 | 0.065675
| 12 | 6828 | 0 | 0.017564 | 0.095547
| 13 | 6829 | 0 | 0.11174 | 0.15689
| 14 | 6830 | 0 | 0.14933 | 0.16222
| 15 | 6831 | 0 | 0.24906 | 0.24634
| 16 | 6832 | 0 | 0.16904 | 0.19422
| 17 | 6833 | 0 | 0.1453 | 0.29533
| 18 | 6834 | 0 | 0.10929 | 0.35772
| 19 | 6835 | 0 | 0.11555 | 0.47647
| 20 | 6836 | 0 | 0.18042 | 0.51872
| 21 | 6837 | 0 | 0.14563 | 0.4769
| 22 | 6838 | 0 | 0.12899 | 0.38941
| 23 | 6839 | 0 | 0.1225 | 0.27064
| 24 | 6840 | 0 | 0 | 0.0085844
2015-10-13 | 1 | 6841 | 0 | 0.00096264 | 0.0092114
| 2 | 6842 | 0 | 0.0014624 | 0.009537
| 3 | 6843 | 0 | 0.0042738 | 0.011368
| 4 | 6844 | 0 | 0.0031408 | 0.01063
| 5 | 6845 | 0 | 0.0060627 | 0.012533
| 6 | 6846 | 0 | 0.0055734 | 0.15052
| 7 | 6847 | 0 | 0.0063319 | 0.22827
| 8 | 6848 | 0 | 0.0054487 | 0.15044
| 9 | 6849 | 0 | 0.016844 | 0.056756
| 10 | 6850 | 0 | 0.031372 | 0.08538
| 11 | 6851 | 0 | 0.093654 | 0.12595
| 12 | 6852 | 0 | 0.12397 | 0.18402
| 13 | 6853 | 0 | 0.27806 | 0.24974
| 14 | 6854 | 0 | 0.34137 | 0.28309
| 15 | 6855 | 0 | 0.49157 | 0.36221
| 16 | 6856 | 0 | 0.48821 | 0.36044
| 17 | 6857 | 0 | 0.41951 | 0.39293
| 18 | 6858 | 0 | 0.34231 | 0.4381
| 19 | 6859 | 0 | 0.27652 | 0.54686
| 20 | 6860 | 0 | 0.2835 | 0.55054
| 21 | 6861 | 0 | 0.24075 | 0.53886
| 22 | 6862 | 0 | 0.21519 | 0.46473
| 23 | 6863 | 0 | 0.16454 | 0.31719
| 24 | 6864 | 0 | 0.018378 | 0.039717
2015-10-14 | 1 | 6865 | 0 | 0.011055 | 0.015785
| 2 | 6866 | 0 | 0.0042242 | 0.011336
| 3 | 6867 | 0 | 0.0023271 | 0.0101
| 4 | 6868 | 0 | 0.007977 | 0.01378
| 5 | 6869 | 0 | 0.022418 | 0.023187
| 6 | 6870 | 0 | 0.032152 | 0.16783
| 7 | 6871 | 0 | 0.035524 | 0.24729
| 8 | 6872 | 0 | 0.024878 | 0.16309
| 9 | 6873 | 0 | 0.018547 | 0.057864
| 10 | 6874 | 0 | 0.010531 | 0.071805
| 11 | 6875 | 0 | 0.0057089 | 0.068664
| 12 | 6876 | 0 | 0.016495 | 0.11401
| 13 | 6877 | 0 | 0.021161 | 0.11705
| 14 | 6878 | 0 | 0.035272 | 0.12624
| 15 | 6879 | 0 | 0.11658 | 0.17921
| 16 | 6880 | 0 | 0.068911 | 0.14816
| 17 | 6881 | 0 | 0.070992 | 0.21819
| 18 | 6882 | 0 | 0.11602 | 0.33336
| 19 | 6883 | 0 | 0.10256 | 0.468
| 20 | 6884 | 0 | 0.13092 | 0.48648
| 21 | 6885 | 0 | 0.090567 | 0.44103
| 22 | 6886 | 0 | 0.12836 | 0.40817
| 23 | 6887 | 0 | 0.11259 | 0.28335
| 24 | 6888 | 0 | 0.069269 | 0.072866
2015-10-15 | 1 | 6889 | 0 | 0.086914 | 0.065198
| 2 | 6890 | 0 | 0.058478 | 0.046675
| 3 | 6891 | 0 | 0.099743 | 0.073554
| 4 | 6892 | 0 | 0.089366 | 0.066795
| 5 | 6893 | 0 | 0.10395 | 0.076294
| 6 | 6894 | 0 | 0.094774 | 0.20862
| 7 | 6895 | 0 | 0.10289 | 0.29117
| 8 | 6896 | 0 | 0.083562 | 0.20132
| 9 | 6897 | 0 | 0.05096 | 0.088558
| 10 | 6898 | 0 | 0.0088229 | 0.070692
| 11 | 6899 | 0 | 0.0084063 | 0.070421
| 12 | 6900 | 0 | 0.027127 | 0.10178
| 13 | 6901 | 0 | 0.06385 | 0.1257
| 14 | 6902 | 0 | 0.058843 | 0.10327
| 15 | 6903 | 0 | 0.068793 | 0.12892
| 16 | 6904 | 0 | 0.019195 | 0.09661
| 17 | 6905 | 0 | 0.023614 | 0.21607
| 18 | 6906 | 0 | 0.033022 | 0.30804
| 19 | 6907 | 0 | 0.058775 | 0.43949
| 20 | 6908 | 0 | 0.076091 | 0.45076
| 21 | 6909 | 0 | 0.042963 | 0.41002
| 22 | 6910 | 0 | 0.056057 | 0.34191
| 23 | 6911 | 0 | 0.038741 | 0.21608
| 24 | 6912 | 0 | 0.049159 | 0.040605
2015-10-16 | 1 | 6913 | 0 | 0.075155 | 0.057539
| 2 | 6914 | 0 | 0.0063913 | 0.012748
| 3 | 6915 | 0 | 0.033023 | 0.030094
| 4 | 6916 | 0 | 0 | 0.0085844
| 5 | 6917 | 0 | 0.015262 | 0.018526
| 6 | 6918 | 0 | 0.00097427 | 0.14752
| 7 | 6919 | 0 | 0.0078428 | 0.22926
| 8 | 6920 | 0 | 0.0021488 | 0.14829
| 9 | 6921 | 0 | -6.1453e-05 | 0.055364
| 10 | 6922 | 0 | 0 | 0.064945
| 11 | 6923 | 0 | 0 | 0.064945
| 12 | 6924 | 0 | 0 | 0.084107
| 13 | 6925 | 0 | 0 | 0.084107
| 14 | 6926 | 0 | 0 | 0.064945
| 15 | 6927 | 0 | 0.0081857 | 0.089439
| 16 | 6928 | 0 | 0 | 0.084107
| 17 | 6929 | 0 | 0 | 0.20069
| 18 | 6930 | 0 | 0 | 0.28653
| 19 | 6931 | 0 | 0 | 0.4012
| 20 | 6932 | 0 | 0 | 0.4012
| 21 | 6933 | 0 | 0 | 0.38204
| 22 | 6934 | 0 | 0 | 0.30539
| 23 | 6935 | 0 | 0 | 0.19085
| 24 | 6936 | 0 | 0 | 0.0085844
2015-10-17 | 1 | 6937 | 0 | 0.00029644 | 0.0087775
| 2 | 6938 | 0 | 0 | 0.0085844
| 3 | 6939 | 0 | 0 | 0.0085844
| 4 | 6940 | 0 | 0 | 0.0085844
| 5 | 6941 | 0 | 0 | 0.0085844
| 6 | 6942 | 0 | 0 | 0.14689
| 7 | 6943 | 0 | 0 | 0.22415
| 8 | 6944 | 0 | 0 | 0.14689
| 9 | 6945 | 0 | 0 | 0.055364
| 10 | 6946 | 0 | 0 | 0.064945
| 11 | 6947 | 0 | 0 | 0.064945
| 12 | 6948 | 0 | 0 | 0.084107
| 13 | 6949 | 0 | 0 | 0.084107
| 14 | 6950 | 0 | 0 | 0.064945
| 15 | 6951 | 0 | 0 | 0.084107
| 16 | 6952 | 0 | 0 | 0.084107
| 17 | 6953 | 0 | 0 | 0.20069
| 18 | 6954 | 0 | 0 | 0.28653
| 19 | 6955 | 0 | 0 | 0.4012
| 20 | 6956 | 0 | 0 | 0.4012
| 21 | 6957 | 0 | 0 | 0.38204
| 22 | 6958 | 0 | 0 | 0.30539
| 23 | 6959 | 0 | 0 | 0.19085
| 24 | 6960 | 0 | 0 | 0.0085844
2015-10-18 | 1 | 6961 | 0 | 0.0084387 | 0.014119
| 2 | 6962 | 0 | 0 | 0.0085844
| 3 | 6963 | 0 | 0.0051331 | 0.011954
| 4 | 6964 | 0 | 0 | 0.0085844
| 5 | 6965 | 0 | 0.012951 | 0.017047
| 6 | 6966 | 0 | 0.0056766 | 0.1506
| 7 | 6967 | 0 | 0.011961 | 0.23196
| 8 | 6968 | 0 | 0.0057966 | 0.15068
| 9 | 6969 | 0 | 0.0026714 | 0.057114
| 10 | 6970 | 0 | 0 | 0.064945
| 11 | 6971 | 0 | 0 | 0.064945
| 12 | 6972 | 0 | 0 | 0.084107
| 13 | 6973 | 0 | 0 | 0.084107
| 14 | 6974 | 0 | 0.0039038 | 0.067522
| 15 | 6975 | 0 | 0.0013034 | 0.085016
| 16 | 6976 | 0 | 0 | 0.084107
| 17 | 6977 | 0 | 0 | 0.20069
| 18 | 6978 | 0 | 0 | 0.28653
| 19 | 6979 | 0 | 0.0050301 | 0.41016
| 20 | 6980 | 0 | 0.012291 | 0.41496
| 21 | 6981 | 0 | 0 | 0.38204
| 22 | 6982 | 0 | 0.004607 | 0.30851
| 23 | 6983 | 0 | 0.0067072 | 0.19533
| 24 | 6984 | 0 | 0.0045327 | 0.01161
2015-10-19 | 1 | 6985 | 0 | 0.028677 | 0.035263
| 2 | 6986 | 0 | 0.0065799 | 0.0085844
| 3 | 6987 | 0 | 0.01403 | 0.024092
| 4 | 6988 | 0 | 0.010817 | 0.011625
| 5 | 6989 | 0 | 0.013689 | 0.024479
| 6 | 6990 | 0 | 0.0098549 | 0.15215
| 7 | 6991 | 0 | 0.0098549 | 0.23628
| 8 | 6992 | 0 | 0.011882 | 0.15509
| 9 | 6993 | 0 | 0.0052204 | 0.061201
| 10 | 6994 | 0 | 7.4585e-05 | 0.064945
| 11 | 6995 | 0 | 5.1059e-05 | 0.064991
| 12 | 6996 | 0 | 0 | 0.084107
| 13 | 6997 | 0 | 0.0084263 | 0.091791
| 14 | 6998 | 0 | 0.0061678 | 0.068811
| 15 | 6999 | 0 | 0.0012588 | 0.085659
| 16 | 7000 | 0 | 0 | 0.084107
| 17 | 7001 | 0 | 0 | 0.20069
| 18 | 7002 | 0 | 0 | 0.28653
| 19 | 7003 | 0 | 0 | 0.40629
| 20 | 7004 | 0 | 0.019886 | 0.41677
| 21 | 7005 | 0 | 0 | 0.38281
| 22 | 7006 | 0 | 0.011129 | 0.31382
| 23 | 7007 | 0 | 0.011767 | 0.19912
| 24 | 7008 | 0 | 0.0094079 | 0.018409
2015-10-20 | 1 | 7009 | 0 | 0.057669 | 0.048654
| 2 | 7010 | 0 | 0 | 0.0094284
| 3 | 7011 | 0 | 0.03823 | 0.034888
| 4 | 7012 | 0 | 0.0034877 | 0.01112
| 5 | 7013 | 0 | 0.029321 | 0.028727
| 6 | 7014 | 0 | 0.014252 | 0.15565
| 7 | 7015 | 0 | 0.023827 | 0.24182
| 8 | 7016 | 0 | 0.016203 | 0.15726
| 9 | 7017 | 0 | 0.018758 | 0.060097
| 10 | 7018 | 0 | 0.0072464 | 0.068743
| 11 | 7019 | 0 | 0 | 0.065121
| 12 | 7020 | 0 | 0 | 0.10327
| 13 | 7021 | 0 | 0 | 0.10327
| 14 | 7022 | 0 | 0 | 0.10327
| 15 | 7023 | 0 | 0.027982 | 0.11818
| 16 | 7024 | 0 | 0 | 0.10327
| 17 | 7025 | 0 | 0 | 0.17194
| 18 | 7026 | 0 | 0 | 0.25779
| 19 | 7027 | 0 | 0 | 0.4012
| 20 | 7028 | 0 | 0 | 0.4012
| 21 | 7029 | 0 | 0 | 0.38204
| 22 | 7030 | 0 | 0 | 0.32455
| 23 | 7031 | 0 | 0 | 0.21001
| 24 | 7032 | 0 | 0 | 0.027746
2015-10-21 | 1 | 7033 | 0 | 0.030964 | 0.031098
| 2 | 7034 | 0 | 0 | 0.0085844
| 3 | 7035 | 0 | 0.015014 | 0.019365
| 4 | 7036 | 0 | 0 | 0.0085844
| 5 | 7037 | 0 | 0.014277 | 0.018796
| 6 | 7038 | 0 | 0.0026162 | 0.1491
| 7 | 7039 | 0 | 0.018408 | 0.23713
| 8 | 7040 | 0 | 0.011739 | 0.15411
| 9 | 7041 | 0 | 0.018821 | 0.059252
| 10 | 7042 | 0 | 0.0049084 | 0.067697
| 11 | 7043 | 0 | 0.0042369 | 0.068356
| 12 | 7044 | 0 | 0.0002352 | 0.10327
| 13 | 7045 | 0 | 0 | 0.10327
| 14 | 7046 | 0 | 0.0002481 | 0.10327
| 15 | 7047 | 0 | 0.057633 | 0.13834
| 16 | 7048 | 0 | 0.051863 | 0.13324
| 17 | 7049 | 0 | 0.043108 | 0.19659
| 18 | 7050 | 0 | 0.023718 | 0.27011
| 19 | 7051 | 0 | 0.0079987 | 0.40354
| 20 | 7052 | 0 | 0.013618 | 0.40742
| 21 | 7053 | 0 | 0.0052017 | 0.3842
| 22 | 7054 | 0 | 0.0034029 | 0.32595
| 23 | 7055 | 0 | 0.0027862 | 0.21106
| 24 | 7056 | 0 | 0.0010676 | 0.028739
2015-10-22 | 1 | 7057 | 0 | 0.050239 | 0.042081
| 2 | 7058 | 0 | 0 | 0.0085844
| 3 | 7059 | 0 | 0.035511 | 0.032273
| 4 | 7060 | 0 | 0.005015 | 0.012102
| 5 | 7061 | 0 | 0.033007 | 0.030433
| 6 | 7062 | 0 | 0.016767 | 0.1581
| 7 | 7063 | 0 | 0.035706 | 0.2477
| 8 | 7064 | 0 | 0.025659 | 0.16569
| 9 | 7065 | 0 | 0.017558 | 0.067322
| 10 | 7066 | 0 | 0.0023217 | 0.066556
| 11 | 7067 | 0 | 0.0020382 | 0.066375
| 12 | 7068 | 0 | 0.0019504 | 0.085442
| 13 | 7069 | 0 | 0.015485 | 0.094603
| 14 | 7070 | 0 | 0.0082131 | 0.070471
| 15 | 7071 | 0 | 0.0082148 | 0.089425
| 16 | 7072 | 0 | 0 | 0.084107
| 17 | 7073 | 0 | 0 | 0.20069
| 18 | 7074 | 0 | 0 | 0.28653
| 19 | 7075 | 0 | 0.015608 | 0.41266
| 20 | 7076 | 0 | 0.024584 | 0.41777
| 21 | 7077 | 0 | 0.0062408 | 0.38665
| 22 | 7078 | 0 | 0.0099231 | 0.31215
| 23 | 7079 | 0 | 0.010544 | 0.19809
| 24 | 7080 | 0 | 0.014164 | 0.019248
2015-10-23 | 1 | 7081 | 0 | 0.067194 | 0.052558
| 2 | 7082 | 0 | 0.0064173 | 0.013564
| 3 | 7083 | 0 | 0.051261 | 0.042832
| 4 | 7084 | 0 | 0.015373 | 0.019187
| 5 | 7085 | 0 | 0.046989 | 0.03987
| 6 | 7086 | 0 | 0.023136 | 0.16255
| 7 | 7087 | 0 | 0.039994 | 0.25083
| 8 | 7088 | 0 | 0.026318 | 0.16453
| 9 | 7089 | 0 | 0.017052 | 0.066786
| 10 | 7090 | 0 | 0.0022893 | 0.066498
| 11 | 7091 | 0 | 0.0023477 | 0.066539
| 12 | 7092 | 0 | 0.0019422 | 0.08542
| 13 | 7093 | 0 | 0.008667 | 0.090718
| 14 | 7094 | 0 | 0 | 0.064945
| 15 | 7095 | 0 | 0.017615 | 0.094626
| 16 | 7096 | 0 | 0 | 0.084107
| 17 | 7097 | 0 | 0 | 0.20069
| 18 | 7098 | 0 | 0 | 0.28653
| 19 | 7099 | 0 | 0 | 0.40679
| 20 | 7100 | 0 | 0.049561 | 0.42691
| 21 | 7101 | 0 | 0.017199 | 0.39377
| 22 | 7102 | 0 | 0.03305 | 0.32763
| 23 | 7103 | 0 | 0.018675 | 0.20304
| 24 | 7104 | 0 | 0.037913 | 0.033912
2015-10-24 | 1 | 7105 | 0 | 0.083277 | 0.063349
| 2 | 7106 | 0 | 0.014881 | 0.018544
| 3 | 7107 | 0 | 0.060554 | 0.048625
| 4 | 7108 | 0 | 0.015838 | 0.019288
| 5 | 7109 | 0 | 0.046014 | 0.039025
| 6 | 7110 | 0 | 0.030666 | 0.16727
| 7 | 7111 | 0 | 0.044421 | 0.2535
| 8 | 7112 | 0 | 0.03462 | 0.16978
| 9 | 7113 | 0 | 0.026105 | 0.072585
| 10 | 7114 | 0 | 0.0038393 | 0.067488
| 11 | 7115 | 0 | 0.0029174 | 0.066891
| 12 | 7116 | 0 | 0.0031613 | 0.086203
| 13 | 7117 | 0 | 0.023754 | 0.099216
| 14 | 7118 | 0 | 0.041419 | 0.090988
| 15 | 7119 | 0 | 0.097776 | 0.14661
| 16 | 7120 | 0 | 0.046789 | 0.11279
| 17 | 7121 | 0 | 0.03217 | 0.2212
| 18 | 7122 | 0 | 0.031305 | 0.30719
| 19 | 7123 | 0 | 0.05366 | 0.43539
| 20 | 7124 | 0 | 0.081217 | 0.4561
| 21 | 7125 | 0 | 0.054559 | 0.41517
| 22 | 7126 | 0 | 0.047553 | 0.33623
| 23 | 7127 | 0 | 0.039015 | 0.21581
| 24 | 7128 | 0 | 0.035371 | 0.032019
2015-10-25 | 1 | 7129 | 0 | 0.070376 | 0.054667
| 2 | 7130 | 0 | 0.011556 | 0.01644
| 3 | 7131 | 0 | 0.060172 | 0.04809
| 4 | 7132 | 0 | 0.020023 | 0.02186
| 5 | 7133 | 0 | 0.051521 | 0.042425
| 6 | 7134 | 0 | 0.037749 | 0.17172
| 7 | 7135 | 0 | 0.051235 | 0.25778
| 8 | 7136 | 0 | 0.036414 | 0.17081
| 9 | 7137 | 0 | 0.023563 | 0.070846
| 10 | 7138 | 0 | 0.0022304 | 0.066425
| 11 | 7139 | 0 | 0.0015513 | 0.065966
| 12 | 7140 | 0 | 0.0069331 | 0.088536
| 13 | 7141 | 0 | 0.067307 | 0.12625
| 14 | 7142 | 0 | 0.12627 | 0.14464
| 15 | 7143 | 0 | 0.16809 | 0.19119
| 16 | 7144 | 0 | 0.093258 | 0.14356
| 17 | 7145 | 0 | 0.076599 | 0.24944
| 18 | 7146 | 0 | 0.058937 | 0.32459
| 19 | 7147 | 0 | 0.099914 | 0.46637
| 20 | 7148 | 0 | 0.14592 | 0.49557
| 21 | 7149 | 0 | 0.12112 | 0.46086
| 22 | 7150 | 0 | 0.13276 | 0.39141
| 23 | 7151 | 0 | 0.12613 | 0.27287
| 24 | 7152 | 0 | 0.079367 | 0.060322
2015-10-26 | 1 | 7153 | 0 | 0.093373 | 0.069734
| 2 | 7154 | 0 | 0.058959 | 0.047041
| 3 | 7155 | 0 | 0.090179 | 0.067558
| 4 | 7156 | 0 | 0.076403 | 0.058441
| 5 | 7157 | 0 | 0.094362 | 0.070328
| 6 | 7158 | 0 | 0.077624 | 0.19747
| 7 | 7159 | 0 | 0.085886 | 0.28034
| 8 | 7160 | 0 | 0.075141 | 0.1959
| 9 | 7161 | 0 | 0.046117 | 0.085509
| 10 | 7162 | 0 | 0.0075737 | 0.06989
| 11 | 7163 | 0 | 0.0077648 | 0.070021
| 12 | 7164 | 0 | 0.032962 | 0.10564
| 13 | 7165 | 0 | 0.092361 | 0.14442
| 14 | 7166 | 0 | 0.09476 | 0.12679
| 15 | 7167 | 0 | 0.10126 | 0.15009
| 16 | 7168 | 0 | 0.027601 | 0.10213
| 17 | 7169 | 0 | 0.053012 | 0.23535
| 18 | 7170 | 0 | 0.055961 | 0.32266
| 19 | 7171 | 0 | 0.084895 | 0.45702
| 20 | 7172 | 0 | 0.11239 | 0.4743
| 21 | 7173 | 0 | 0.076773 | 0.432
| 22 | 7174 | 0 | 0.089945 | 0.36395
| 23 | 7175 | 0 | 0.081572 | 0.24393
| 24 | 7176 | 0 | 0.086187 | 0.064854
2015-10-27 | 1 | 7177 | 0 | 0.12202 | 0.088177
| 2 | 7178 | 0 | 0.062159 | 0.049187
| 3 | 7179 | 0 | 0.10268 | 0.07557
| 4 | 7180 | 0 | 0.065522 | 0.051365
| 5 | 7181 | 0 | 0.087838 | 0.065903
| 6 | 7182 | 0 | 0.06164 | 0.18714
| 7 | 7183 | 0 | 0.063037 | 0.26531
| 8 | 7184 | 0 | 0.042264 | 0.17451
| 9 | 7185 | 0 | 0.036416 | 0.069598
| 10 | 7186 | 0 | 0.026403 | 0.082225
| 11 | 7187 | 0 | 0.01941 | 0.077657
| 12 | 7188 | 0 | 0.020681 | 0.11681
| 13 | 7189 | 0 | 0.026732 | 0.12077
| 14 | 7190 | 0 | 0.030547 | 0.12325
| 15 | 7191 | 0 | 0.037081 | 0.12744
| 16 | 7192 | 0 | 0.01346 | 0.11208
| 17 | 7193 | 0 | 0.014181 | 0.18126
| 18 | 7194 | 0 | 0.033383 | 0.27961
| 19 | 7195 | 0 | 0.027552 | 0.41923
| 20 | 7196 | 0 | 0.034851 | 0.42396
| 21 | 7197 | 0 | 0.0074691 | 0.38693
| 22 | 7198 | 0 | 0.013645 | 0.33359
| 23 | 7199 | 0 | 0.010071 | 0.21661
| 24 | 7200 | 0 | 0.030919 | 0.047988
2015-10-28 | 1 | 7201 | 0 | 0.069962 | 0.054231
| 2 | 7202 | 0 | 0.0094151 | 0.014753
| 3 | 7203 | 0 | 0.054232 | 0.04401
| 4 | 7204 | 0 | 0.016014 | 0.019063
| 5 | 7205 | 0 | 0.043957 | 0.037303
| 6 | 7206 | 0 | 0.023581 | 0.16231
| 7 | 7207 | 0 | 0.039836 | 0.25016
| 8 | 7208 | 0 | 0.030827 | 0.16703
| 9 | 7209 | 0 | 0.037106 | 0.070018
| 10 | 7210 | 0 | 0.02425 | 0.080802
| 11 | 7211 | 0 | 0.010535 | 0.071832
| 12 | 7212 | 0 | 0.0034908 | 0.10556
| 13 | 7213 | 0 | 0.0032822 | 0.10542
| 14 | 7214 | 0 | 0.0037628 | 0.10574
| 15 | 7215 | 0 | 0.062988 | 0.14421
| 16 | 7216 | 0 | 0.036062 | 0.12657
| 17 | 7217 | 0 | 0.040357 | 0.19806
| 18 | 7218 | 0 | 0.050054 | 0.29034
| 19 | 7219 | 0 | 0.041549 | 0.42831
| 20 | 7220 | 0 | 0.057191 | 0.43845
| 21 | 7221 | 0 | 0.02838 | 0.40035
| 22 | 7222 | 0 | 0.027986 | 0.34263
| 23 | 7223 | 0 | 0.026249 | 0.22697
| 24 | 7224 | 0 | 0.01362 | 0.036708
2015-10-29 | 1 | 7225 | 0 | 0.062735 | 0.049508
| 2 | 7226 | 0 | 0.006463 | 0.012845
| 3 | 7227 | 0 | 0.050722 | 0.041695
| 4 | 7228 | 0 | 0.022332 | 0.023168
| 5 | 7229 | 0 | 0.043353 | 0.036881
| 6 | 7230 | 0 | 0.023873 | 0.16248
| 7 | 7231 | 0 | 0.042677 | 0.252
| 8 | 7232 | 0 | 0.031569 | 0.16749
| 9 | 7233 | 0 | 0.019716 | 0.068233
| 10 | 7234 | 0 | 0.00051146 | 0.06528
| 11 | 7235 | 0 | 0.0013921 | 0.065855
| 12 | 7236 | 0 | 0.0060463 | 0.088024
| 13 | 7237 | 0 | 0.058331 | 0.1218
| 14 | 7238 | 0 | 0.064552 | 0.10689
| 15 | 7239 | 0 | 0.081043 | 0.1368
| 16 | 7240 | 0 | 0.051581 | 0.1175
| 17 | 7241 | 0 | 0.035651 | 0.22387
| 18 | 7242 | 0 | 0.04163 | 0.31367
| 19 | 7243 | 0 | 0.068496 | 0.44575
| 20 | 7244 | 0 | 0.11547 | 0.4764
| 21 | 7245 | 0 | 0.080565 | 0.43442
| 22 | 7246 | 0 | 0.088994 | 0.36334
| 23 | 7247 | 0 | 0.081181 | 0.24366
| 24 | 7248 | 0 | 0.05678 | 0.045611
2015-10-30 | 1 | 7249 | 0 | 0.087832 | 0.06584
| 2 | 7250 | 0 | 0.034283 | 0.030933
| 3 | 7251 | 0 | 0.07332 | 0.056389
| 4 | 7252 | 0 | 0.044415 | 0.037544
| 5 | 7253 | 0 | 0.065288 | 0.051146
| 6 | 7254 | 0 | 0.055123 | 0.18282
| 7 | 7255 | 0 | 0.066476 | 0.26748
| 8 | 7256 | 0 | 0.055528 | 0.18308
| 9 | 7257 | 0 | 0.038817 | 0.080666
| 10 | 7258 | 0 | 0.0060027 | 0.068858
| 11 | 7259 | 0 | 0.0032857 | 0.067087
| 12 | 7260 | 0 | 0.024763 | 0.10026
| 13 | 7261 | 0 | 0.074227 | 0.13245
| 14 | 7262 | 0 | 0.059426 | 0.10359
| 15 | 7263 | 0 | 0.13594 | 0.17253
| 16 | 7264 | 0 | 0.080628 | 0.1365
| 17 | 7265 | 0 | 0.03967 | 0.2265
| 18 | 7266 | 0 | 0.043093 | 0.31461
| 19 | 7267 | 0 | 0.08253 | 0.4549
| 20 | 7268 | 0 | 0.13074 | 0.48636
| 21 | 7269 | 0 | 0.10867 | 0.45278
| 22 | 7270 | 0 | 0.10808 | 0.37578
| 23 | 7271 | 0 | 0.092274 | 0.25092
| 24 | 7272 | 0 | 0.03125 | 0.028969
2015-10-31 | 1 | 7273 | 0 | 0.051651 | 0.042253
| 2 | 7274 | 0 | 0.0036512 | 0.010959
| 3 | 7275 | 0 | 0.018807 | 0.020856
| 4 | 7276 | 0 | 0.00022817 | 0.0085844
| 5 | 7277 | 0 | 0.00032325 | 0.0089492
| 6 | 7278 | 0 | 0 | 0.14689
| 7 | 7279 | 0 | 0 | 0.22415
| 8 | 7280 | 0 | 0 | 0.14689
| 9 | 7281 | 0 | 0 | 0.055364
| 10 | 7282 | 0 | 0 | 0.064945
| 11 | 7283 | 0 | 0.00031146 | 0.065146
| 12 | 7284 | 0 | 0.028479 | 0.10259
| 13 | 7285 | 0 | 0.13887 | 0.17437
| 14 | 7286 | 0 | 0.17525 | 0.17892
| 15 | 7287 | 0 | 0.22131 | 0.2281
| 16 | 7288 | 0 | 0.12423 | 0.16493
| 17 | 7289 | 0 | 0.0844 | 0.25558
| 18 | 7290 | 0 | 0.034876 | 0.30923
| 19 | 7291 | 0 | 0.043389 | 0.42944
| 20 | 7292 | 0 | 0.071284 | 0.4476
| 21 | 7293 | 0 | 0.058542 | 0.42014
| 22 | 7294 | 0 | 0.047849 | 0.33653
| 23 | 7295 | 0 | 0.041511 | 0.21786
| 24 | 7296 | 0 | 0 | 0.0085844
2015-11-01 | 1 | 7297 | 0 | 0 | 0.0085844
| 2 | 7298 | 0 | 0 | 0.0085844
| 3 | 7299 | 0 | 0 | 0.0085844
| 4 | 7300 | 0 | 0 | 0.0085844
| 5 | 7301 | 0 | 0 | 0.0085844
| 6 | 7302 | 0 | 0 | 0.14689
| 7 | 7303 | 0 | 0 | 0.22415
| 8 | 7304 | 0 | 0 | 0.14689
| 9 | 7305 | 0 | 0 | 0.055364
| 10 | 7306 | 0 | 0 | 0.064945
| 11 | 7307 | 0 | 0 | 0.064945
| 12 | 7308 | 0 | 0 | 0.084107
| 13 | 7309 | 0 | 0.0040072 | 0.086704
| 14 | 7310 | 0 | 0.00752 | 0.069822
| 15 | 7311 | 0 | 0.059898 | 0.1231
| 16 | 7312 | 0 | 0.031666 | 0.10469
| 17 | 7313 | 0 | 0.017565 | 0.21211
| 18 | 7314 | 0 | 0.0031438 | 0.28858
| 19 | 7315 | 0 | 0.0038137 | 0.40368
| 20 | 7316 | 0 | 0.007904 | 0.40633
| 21 | 7317 | 0 | 0.0036845 | 0.38444
| 22 | 7318 | 0 | 0.0013029 | 0.30624
| 23 | 7319 | 0 | 0.00090211 | 0.19143
| 24 | 7320 | 0 | 0 | 0.0085844
2015-11-02 | 1 | 7321 | 0 | 0 | 0.0085844
| 2 | 7322 | 0 | 0 | 0.0085844
| 3 | 7323 | 0 | 0 | 0.0085844
| 4 | 7324 | 0 | 0 | 0.0085844
| 5 | 7325 | 0 | 0 | 0.0085844
| 6 | 7326 | 0 | 0 | 0.14689
| 7 | 7327 | 0 | 0 | 0.22415
| 8 | 7328 | 0 | 0 | 0.14689
| 9 | 7329 | 0 | 0 | 0.055364
| 10 | 7330 | 0 | 0 | 0.064945
| 11 | 7331 | 0 | 0 | 0.064945
| 12 | 7332 | 0 | 0 | 0.084107
| 13 | 7333 | 0 | 0 | 0.084107
| 14 | 7334 | 0 | 0 | 0.064945
| 15 | 7335 | 0 | 0 | 0.084107
| 16 | 7336 | 0 | 0 | 0.084107
| 17 | 7337 | 0 | 0 | 0.20069
| 18 | 7338 | 0 | 0 | 0.28653
| 19 | 7339 | 0 | 0 | 0.4012
| 20 | 7340 | 0 | 0 | 0.4012
| 21 | 7341 | 0 | 0 | 0.38204
| 22 | 7342 | 0 | 0 | 0.30539
| 23 | 7343 | 0 | 0 | 0.19085
| 24 | 7344 | 0 | 0 | 0.0085844
2015-11-03 | 1 | 7345 | 0 | 0 | 0.0085844
| 2 | 7346 | 0 | 0 | 0.0085844
| 3 | 7347 | 0 | 0 | 0.0085844
| 4 | 7348 | 0 | 0 | 0.0085844
| 5 | 7349 | 0 | 0 | 0.0085844
| 6 | 7350 | 0 | 0 | 0.14689
| 7 | 7351 | 0 | 0 | 0.22415
| 8 | 7352 | 0 | 0 | 0.14689
| 9 | 7353 | 0 | 0 | 0.045783
| 10 | 7354 | 0 | 0 | 0.064945
| 11 | 7355 | 0 | 0 | 0.064945
| 12 | 7356 | 0 | 0 | 0.10327
| 13 | 7357 | 0 | 0 | 0.10327
| 14 | 7358 | 0 | 0 | 0.10327
| 15 | 7359 | 0 | 0 | 0.10327
| 16 | 7360 | 0 | 0 | 0.10327
| 17 | 7361 | 0 | 0 | 0.17194
| 18 | 7362 | 0 | 0 | 0.25779
| 19 | 7363 | 0 | 0 | 0.4012
| 20 | 7364 | 0 | 0 | 0.4012
| 21 | 7365 | 0 | 0 | 0.38204
| 22 | 7366 | 0 | 0 | 0.32455
| 23 | 7367 | 0 | 0 | 0.21001
| 24 | 7368 | 0 | 0 | 0.027746
2015-11-04 | 1 | 7369 | 0 | 0 | 0.0085844
| 2 | 7370 | 0 | 0 | 0.0085844
| 3 | 7371 | 0 | 0 | 0.0085844
| 4 | 7372 | 0 | 0 | 0.0085844
| 5 | 7373 | 0 | 0 | 0.0085844
| 6 | 7374 | 0 | 0 | 0.14689
| 7 | 7375 | 0 | 0 | 0.22415
| 8 | 7376 | 0 | 0 | 0.14689
| 9 | 7377 | 0 | 0 | 0.045783
| 10 | 7378 | 0 | 0 | 0.064945
| 11 | 7379 | 0 | 0 | 0.064945
| 12 | 7380 | 0 | 0 | 0.10327
| 13 | 7381 | 0 | 0 | 0.10327
| 14 | 7382 | 0 | 0 | 0.10327
| 15 | 7383 | 0 | 0 | 0.10327
| 16 | 7384 | 0 | 0 | 0.10327
| 17 | 7385 | 0 | 0 | 0.17194
| 18 | 7386 | 0 | 0 | 0.25779
| 19 | 7387 | 0 | 0 | 0.4012
| 20 | 7388 | 0 | 0 | 0.4012
| 21 | 7389 | 0 | 0 | 0.38204
| 22 | 7390 | 0 | 0 | 0.32455
| 23 | 7391 | 0 | 0 | 0.21001
| 24 | 7392 | 0 | 0 | 0.027746
2015-11-05 | 1 | 7393 | 0 | 0 | 0.0085844
| 2 | 7394 | 0 | 0 | 0.0085844
| 3 | 7395 | 0 | 0 | 0.0085844
| 4 | 7396 | 0 | 0 | 0.0085844
| 5 | 7397 | 0 | 0 | 0.0085844
| 6 | 7398 | 0 | 0 | 0.14689
| 7 | 7399 | 0 | 0 | 0.22415
| 8 | 7400 | 0 | 0 | 0.14689
| 9 | 7401 | 0 | 0 | 0.055364
| 10 | 7402 | 0 | 0 | 0.064945
| 11 | 7403 | 0 | 0 | 0.064945
| 12 | 7404 | 0 | 0 | 0.084107
| 13 | 7405 | 0 | 0 | 0.084107
| 14 | 7406 | 0 | 0 | 0.064945
| 15 | 7407 | 0 | 0 | 0.084107
| 16 | 7408 | 0 | 0 | 0.084107
| 17 | 7409 | 0 | 0 | 0.20069
| 18 | 7410 | 0 | 0 | 0.28653
| 19 | 7411 | 0 | 0 | 0.4012
| 20 | 7412 | 0 | 0 | 0.4012
| 21 | 7413 | 0 | 0 | 0.38204
| 22 | 7414 | 0 | 0 | 0.30539
| 23 | 7415 | 0 | 0 | 0.19085
| 24 | 7416 | 0 | 0 | 0.0085844
2015-11-06 | 1 | 7417 | 0 | 0 | 0.0085844
| 2 | 7418 | 0 | 0 | 0.0085844
| 3 | 7419 | 0 | 0 | 0.0085844
| 4 | 7420 | 0 | 0 | 0.0085844
| 5 | 7421 | 0 | 0 | 0.0085844
| 6 | 7422 | 0 | 0 | 0.14689
| 7 | 7423 | 0 | 0 | 0.22415
| 8 | 7424 | 0 | 0 | 0.14689
| 9 | 7425 | 0 | 0 | 0.055364
| 10 | 7426 | 0 | 0 | 0.064945
| 11 | 7427 | 0 | 0 | 0.064945
| 12 | 7428 | 0 | 0 | 0.084107
| 13 | 7429 | 0 | 0 | 0.084107
| 14 | 7430 | 0 | 0 | 0.064945
| 15 | 7431 | 0 | 0 | 0.084107
| 16 | 7432 | 0 | 0 | 0.084107
| 17 | 7433 | 0 | 0 | 0.20069
| 18 | 7434 | 0 | 0 | 0.28653
| 19 | 7435 | 0 | 0 | 0.4012
| 20 | 7436 | 0 | 0 | 0.4012
| 21 | 7437 | 0 | 0 | 0.38204
| 22 | 7438 | 0 | 0 | 0.30539
| 23 | 7439 | 0 | 0 | 0.19085
| 24 | 7440 | 0 | 0 | 0.0085844
2015-11-07 | 1 | 7441 | 0 | 0 | 0.0085844
| 2 | 7442 | 0 | 0 | 0.0085844
| 3 | 7443 | 0 | 0 | 0.0085844
| 4 | 7444 | 0 | 0 | 0.0085844
| 5 | 7445 | 0 | 0 | 0.0085844
| 6 | 7446 | 0 | 0 | 0.14689
| 7 | 7447 | 0 | 0 | 0.22415
| 8 | 7448 | 0 | 0 | 0.14689
| 9 | 7449 | 0 | 0 | 0.055364
| 10 | 7450 | 0 | 0 | 0.064945
| 11 | 7451 | 0 | 0 | 0.064945
| 12 | 7452 | 0 | 0 | 0.084107
| 13 | 7453 | 0 | 0 | 0.084107
| 14 | 7454 | 0 | 0 | 0.064945
| 15 | 7455 | 0 | 0 | 0.084107
| 16 | 7456 | 0 | 0 | 0.084107
| 17 | 7457 | 0 | 0 | 0.20069
| 18 | 7458 | 0 | 0 | 0.28653
| 19 | 7459 | 0 | 0 | 0.4012
| 20 | 7460 | 0 | 0 | 0.4012
| 21 | 7461 | 0 | 0 | 0.38204
| 22 | 7462 | 0 | 0 | 0.30539
| 23 | 7463 | 0 | 0 | 0.19085
| 24 | 7464 | 0 | 0 | 0.0085844
2015-11-08 | 1 | 7465 | 0 | 0 | 0.0085844
| 2 | 7466 | 0 | 0 | 0.0085844
| 3 | 7467 | 0 | 0 | 0.0085844
| 4 | 7468 | 0 | 0 | 0.0085844
| 5 | 7469 | 0 | 0 | 0.0085844
| 6 | 7470 | 0 | 0 | 0.14689
| 7 | 7471 | 0 | 0 | 0.22415
| 8 | 7472 | 0 | 0 | 0.14689
| 9 | 7473 | 0 | 0 | 0.055364
| 10 | 7474 | 0 | 0 | 0.064945
| 11 | 7475 | 0 | 0 | 0.064945
| 12 | 7476 | 0 | 0 | 0.084107
| 13 | 7477 | 0 | 0 | 0.084107
| 14 | 7478 | 0 | 0 | 0.064945
| 15 | 7479 | 0 | 0 | 0.084107
| 16 | 7480 | 0 | 0 | 0.084107
| 17 | 7481 | 0 | 0 | 0.20069
| 18 | 7482 | 0 | 0 | 0.28653
| 19 | 7483 | 0 | 0 | 0.4012
| 20 | 7484 | 0 | 0 | 0.4012
| 21 | 7485 | 0 | 0 | 0.38204
| 22 | 7486 | 0 | 0 | 0.30539
| 23 | 7487 | 0 | 0 | 0.19085
| 24 | 7488 | 0 | 0 | 0.0085844
2015-11-09 | 1 | 7489 | 0 | 0 | 0.0085844
| 2 | 7490 | 0 | 0 | 0.0085844
| 3 | 7491 | 0 | 0 | 0.0085844
| 4 | 7492 | 0 | 0 | 0.0085844
| 5 | 7493 | 0 | 0 | 0.0085844
| 6 | 7494 | 0 | 0 | 0.14689
| 7 | 7495 | 0 | 0 | 0.22415
| 8 | 7496 | 0 | 0 | 0.14689
| 9 | 7497 | 0 | 0 | 0.055364
| 10 | 7498 | 0 | 0 | 0.064945
| 11 | 7499 | 0 | 0 | 0.064945
| 12 | 7500 | 0 | 0 | 0.084107
| 13 | 7501 | 0 | 0 | 0.084107
| 14 | 7502 | 0 | 0 | 0.064945
| 15 | 7503 | 0 | 0 | 0.084107
| 16 | 7504 | 0 | 0 | 0.084107
| 17 | 7505 | 0 | 0 | 0.20069
| 18 | 7506 | 0 | 0 | 0.28653
| 19 | 7507 | 0 | 0 | 0.4012
| 20 | 7508 | 0 | 0 | 0.4012
| 21 | 7509 | 0 | 0 | 0.38204
| 22 | 7510 | 0 | 0 | 0.30539
| 23 | 7511 | 0 | 0 | 0.19085
| 24 | 7512 | 0 | 0 | 0.0085844
2015-11-10 | 1 | 7513 | 0 | 0 | 0.0085844
| 2 | 7514 | 0 | 0 | 0.0085844
| 3 | 7515 | 0 | 0 | 0.0085844
| 4 | 7516 | 0 | 0 | 0.0085844
| 5 | 7517 | 0 | 0 | 0.0085844
| 6 | 7518 | 0 | 0 | 0.14689
| 7 | 7519 | 0 | 0 | 0.22415
| 8 | 7520 | 0 | 0 | 0.14689
| 9 | 7521 | 0 | 0 | 0.045783
| 10 | 7522 | 0 | 0 | 0.064945
| 11 | 7523 | 0 | 0 | 0.064945
| 12 | 7524 | 0 | 0 | 0.10327
| 13 | 7525 | 0 | 0 | 0.10327
| 14 | 7526 | 0 | 0 | 0.10327
| 15 | 7527 | 0 | 0 | 0.10327
| 16 | 7528 | 0 | 0 | 0.10327
| 17 | 7529 | 0 | 0 | 0.17194
| 18 | 7530 | 0 | 0 | 0.25779
| 19 | 7531 | 0 | 0 | 0.4012
| 20 | 7532 | 0 | 0 | 0.4012
| 21 | 7533 | 0 | 0 | 0.38204
| 22 | 7534 | 0 | 0 | 0.32455
| 23 | 7535 | 0 | 0 | 0.21001
| 24 | 7536 | 0 | 0 | 0.027746
2015-11-11 | 1 | 7537 | 0 | 0 | 0.0085844
| 2 | 7538 | 0 | 0 | 0.0085844
| 3 | 7539 | 0 | 0 | 0.0085844
| 4 | 7540 | 0 | 0 | 0.0085844
| 5 | 7541 | 0 | 0 | 0.0085844
| 6 | 7542 | 0 | 0 | 0.14689
| 7 | 7543 | 0 | 0 | 0.22415
| 8 | 7544 | 0 | 0 | 0.14689
| 9 | 7545 | 0 | 0 | 0.045783
| 10 | 7546 | 0 | 0 | 0.064945
| 11 | 7547 | 0 | 0 | 0.064945
| 12 | 7548 | 0 | 0 | 0.10327
| 13 | 7549 | 0 | 0 | 0.10327
| 14 | 7550 | 0 | 0 | 0.10327
| 15 | 7551 | 0 | 0 | 0.10327
| 16 | 7552 | 0 | 0 | 0.10327
| 17 | 7553 | 0 | 0 | 0.17194
| 18 | 7554 | 0 | 0 | 0.25779
| 19 | 7555 | 0 | 0 | 0.4012
| 20 | 7556 | 0 | 0 | 0.4012
| 21 | 7557 | 0 | 0 | 0.38204
| 22 | 7558 | 0 | 0 | 0.32455
| 23 | 7559 | 0 | 0 | 0.21001
| 24 | 7560 | 0 | 0 | 0.027746
2015-11-12 | 1 | 7561 | 0 | 0 | 0.0085844
| 2 | 7562 | 0 | 0 | 0.0085844
| 3 | 7563 | 0 | 0 | 0.0085844
| 4 | 7564 | 0 | 0 | 0.0085844
| 5 | 7565 | 0 | 0 | 0.0085844
| 6 | 7566 | 0 | 0 | 0.14689
| 7 | 7567 | 0 | 0 | 0.22415
| 8 | 7568 | 0 | 0 | 0.14689
| 9 | 7569 | 0 | 0 | 0.055364
| 10 | 7570 | 0 | 0 | 0.064945
| 11 | 7571 | 0 | 0 | 0.064945
| 12 | 7572 | 0 | 0 | 0.084107
| 13 | 7573 | 0 | 0 | 0.084107
| 14 | 7574 | 0 | 0 | 0.064945
| 15 | 7575 | 0 | 0 | 0.084107
| 16 | 7576 | 0 | 0 | 0.084107
| 17 | 7577 | 0 | 0 | 0.20069
| 18 | 7578 | 0 | 0 | 0.28653
| 19 | 7579 | 0 | 0 | 0.4012
| 20 | 7580 | 0 | 0 | 0.4012
| 21 | 7581 | 0 | 0 | 0.38204
| 22 | 7582 | 0 | 0 | 0.30539
| 23 | 7583 | 0 | 0 | 0.19085
| 24 | 7584 | 0 | 0 | 0.0085844
2015-11-13 | 1 | 7585 | 0 | 0 | 0.0085844
| 2 | 7586 | 0 | 0 | 0.0085844
| 3 | 7587 | 0 | 0 | 0.0085844
| 4 | 7588 | 0 | 0 | 0.0085844
| 5 | 7589 | 0 | 0 | 0.0085844
| 6 | 7590 | 0 | 0 | 0.14689
| 7 | 7591 | 0 | 0 | 0.22415
| 8 | 7592 | 0 | 0 | 0.14689
| 9 | 7593 | 0 | 0 | 0.055364
| 10 | 7594 | 0 | 0 | 0.064945
| 11 | 7595 | 0 | 0 | 0.064945
| 12 | 7596 | 0 | 0 | 0.084107
| 13 | 7597 | 0 | 0 | 0.084107
| 14 | 7598 | 0 | 0 | 0.064945
| 15 | 7599 | 0 | 0 | 0.084107
| 16 | 7600 | 0 | 0 | 0.084107
| 17 | 7601 | 0 | 0 | 0.20069
| 18 | 7602 | 0 | 0 | 0.28653
| 19 | 7603 | 0 | 0 | 0.4012
| 20 | 7604 | 0 | 0 | 0.4012
| 21 | 7605 | 0 | 0 | 0.38204
| 22 | 7606 | 0 | 0 | 0.30539
| 23 | 7607 | 0 | 0 | 0.19085
| 24 | 7608 | 0 | 0 | 0.0085844
2015-11-14 | 1 | 7609 | 0 | 0 | 0.0085844
| 2 | 7610 | 0 | 0 | 0.0085844
| 3 | 7611 | 0 | 0 | 0.0085844
| 4 | 7612 | 0 | 0 | 0.0085844
| 5 | 7613 | 0 | 0 | 0.0085844
| 6 | 7614 | 0 | 0 | 0.14689
| 7 | 7615 | 0 | 0 | 0.22415
| 8 | 7616 | 0 | 0 | 0.14689
| 9 | 7617 | 0 | 0 | 0.055364
| 10 | 7618 | 0 | 0 | 0.064945
| 11 | 7619 | 0 | 0 | 0.064945
| 12 | 7620 | 0 | 0 | 0.084107
| 13 | 7621 | 0 | 0 | 0.084107
| 14 | 7622 | 0 | 0 | 0.064945
| 15 | 7623 | 0 | 0 | 0.084107
| 16 | 7624 | 0 | 0 | 0.084107
| 17 | 7625 | 0 | 0 | 0.20069
| 18 | 7626 | 0 | 0 | 0.28653
| 19 | 7627 | 0 | 0 | 0.4012
| 20 | 7628 | 0 | 0 | 0.4012
| 21 | 7629 | 0 | 0 | 0.38204
| 22 | 7630 | 0 | 0 | 0.30539
| 23 | 7631 | 0 | 0 | 0.19085
| 24 | 7632 | 0 | 0 | 0.0085844
2015-11-15 | 1 | 7633 | 0 | 0 | 0.0085844
| 2 | 7634 | 0 | 0 | 0.0085844
| 3 | 7635 | 0 | 0 | 0.0085844
| 4 | 7636 | 0 | 0 | 0.0085844
| 5 | 7637 | 0 | 0 | 0.0085844
| 6 | 7638 | 0 | 0 | 0.14689
| 7 | 7639 | 0 | 0 | 0.22415
| 8 | 7640 | 0 | 0 | 0.14689
| 9 | 7641 | 0 | 0 | 0.055364
| 10 | 7642 | 0 | 0 | 0.064945
| 11 | 7643 | 0 | 0 | 0.064945
| 12 | 7644 | 0 | 0 | 0.084107
| 13 | 7645 | 0 | 0 | 0.084107
| 14 | 7646 | 0 | 0 | 0.064945
| 15 | 7647 | 0 | 0 | 0.084107
| 16 | 7648 | 0 | 0 | 0.084107
| 17 | 7649 | 0 | 0 | 0.20069
| 18 | 7650 | 0 | 0 | 0.28653
| 19 | 7651 | 0 | 0 | 0.4012
| 20 | 7652 | 0 | 0 | 0.4012
| 21 | 7653 | 0 | 0 | 0.38204
| 22 | 7654 | 0 | 0 | 0.30539
| 23 | 7655 | 0 | 0 | 0.19085
| 24 | 7656 | 0 | 0 | 0.0085844
2015-11-16 | 1 | 7657 | 0 | 0 | 0.0085844
| 2 | 7658 | 0 | 0 | 0.0085844
| 3 | 7659 | 0 | 0 | 0.0085844
| 4 | 7660 | 0 | 0 | 0.0085844
| 5 | 7661 | 0 | 0 | 0.0085844
| 6 | 7662 | 0 | 0 | 0.14689
| 7 | 7663 | 0 | 0 | 0.22415
| 8 | 7664 | 0 | 0 | 0.14689
| 9 | 7665 | 0 | 0 | 0.055364
| 10 | 7666 | 0 | 0 | 0.064945
| 11 | 7667 | 0 | 0 | 0.064945
| 12 | 7668 | 0 | 0 | 0.084107
| 13 | 7669 | 0 | 0 | 0.084107
| 14 | 7670 | 0 | 0 | 0.064945
| 15 | 7671 | 0 | 0 | 0.084107
| 16 | 7672 | 0 | 0 | 0.084107
| 17 | 7673 | 0 | 0 | 0.20069
| 18 | 7674 | 0 | 0 | 0.28653
| 19 | 7675 | 0 | 0 | 0.4012
| 20 | 7676 | 0 | 0 | 0.4012
| 21 | 7677 | 0 | 0 | 0.38204
| 22 | 7678 | 0 | 0 | 0.30539
| 23 | 7679 | 0 | 0 | 0.19085
| 24 | 7680 | 0 | 0 | 0.0085844
2015-11-17 | 1 | 7681 | 0 | 0 | 0.0085844
| 2 | 7682 | 0 | 0 | 0.0085844
| 3 | 7683 | 0 | 0 | 0.0085844
| 4 | 7684 | 0 | 0 | 0.0085844
| 5 | 7685 | 0 | 0 | 0.0085844
| 6 | 7686 | 0 | 0 | 0.14689
| 7 | 7687 | 0 | 0 | 0.22415
| 8 | 7688 | 0 | 0 | 0.14689
| 9 | 7689 | 0 | 0 | 0.045783
| 10 | 7690 | 0 | 0 | 0.064945
| 11 | 7691 | 0 | 0 | 0.064945
| 12 | 7692 | 0 | 0 | 0.10327
| 13 | 7693 | 0 | 0 | 0.10327
| 14 | 7694 | 0 | 0 | 0.10327
| 15 | 7695 | 0 | 0 | 0.10327
| 16 | 7696 | 0 | 0 | 0.10327
| 17 | 7697 | 0 | 0 | 0.17194
| 18 | 7698 | 0 | 0 | 0.25779
| 19 | 7699 | 0 | 0 | 0.4012
| 20 | 7700 | 0 | 0 | 0.4012
| 21 | 7701 | 0 | 0 | 0.38204
| 22 | 7702 | 0 | 0 | 0.32455
| 23 | 7703 | 0 | 0 | 0.21001
| 24 | 7704 | 0 | 0 | 0.027746
2015-11-18 | 1 | 7705 | 0 | 0 | 0.0085844
| 2 | 7706 | 0 | 0 | 0.0085844
| 3 | 7707 | 0 | 0 | 0.0085844
| 4 | 7708 | 0 | 0 | 0.0085844
| 5 | 7709 | 0 | 0 | 0.0085844
| 6 | 7710 | 0 | 0 | 0.14689
| 7 | 7711 | 0 | 0 | 0.22415
| 8 | 7712 | 0 | 0 | 0.14689
| 9 | 7713 | 0 | 0 | 0.045783
| 10 | 7714 | 0 | 0 | 0.064945
| 11 | 7715 | 0 | 0 | 0.064945
| 12 | 7716 | 0 | 0 | 0.10327
| 13 | 7717 | 0 | 0 | 0.10327
| 14 | 7718 | 0 | 0 | 0.10327
| 15 | 7719 | 0 | 0 | 0.10327
| 16 | 7720 | 0 | 0 | 0.10327
| 17 | 7721 | 0 | 0 | 0.17194
| 18 | 7722 | 0 | 0 | 0.25779
| 19 | 7723 | 0 | 0 | 0.4012
| 20 | 7724 | 0 | 0 | 0.4012
| 21 | 7725 | 0 | 0 | 0.38204
| 22 | 7726 | 0 | 0 | 0.32455
| 23 | 7727 | 0 | 0 | 0.21001
| 24 | 7728 | 0 | 0 | 0.027746
2015-11-19 | 1 | 7729 | 0 | 0 | 0.0085844
| 2 | 7730 | 0 | 0 | 0.0085844
| 3 | 7731 | 0 | 0 | 0.0085844
| 4 | 7732 | 0 | 0 | 0.0085844
| 5 | 7733 | 0 | 0 | 0.0085844
| 6 | 7734 | 0 | 0 | 0.14689
| 7 | 7735 | 0 | 0 | 0.22415
| 8 | 7736 | 0 | 0 | 0.14689
| 9 | 7737 | 0 | 0 | 0.055364
| 10 | 7738 | 0 | 0 | 0.064945
| 11 | 7739 | 0 | 0 | 0.064945
| 12 | 7740 | 0 | 0 | 0.084107
| 13 | 7741 | 0 | 0 | 0.084107
| 14 | 7742 | 0 | 0 | 0.064945
| 15 | 7743 | 0 | 0 | 0.084107
| 16 | 7744 | 0 | 0 | 0.084107
| 17 | 7745 | 0 | 0 | 0.20069
| 18 | 7746 | 0 | 0 | 0.28653
| 19 | 7747 | 0 | 0 | 0.4012
| 20 | 7748 | 0 | 0 | 0.4012
| 21 | 7749 | 0 | 0 | 0.38204
| 22 | 7750 | 0 | 0 | 0.30539
| 23 | 7751 | 0 | 0 | 0.19085
| 24 | 7752 | 0 | 0 | 0.0085844
2015-11-20 | 1 | 7753 | 0 | 0 | 0.0085844
| 2 | 7754 | 0 | 0 | 0.0085844
| 3 | 7755 | 0 | 0 | 0.0085844
| 4 | 7756 | 0 | 0 | 0.0085844
| 5 | 7757 | 0 | 0 | 0.0085844
| 6 | 7758 | 0 | 0 | 0.14689
| 7 | 7759 | 0 | 0 | 0.22415
| 8 | 7760 | 0 | 0 | 0.14689
| 9 | 7761 | 0 | 0 | 0.055364
| 10 | 7762 | 0 | 0 | 0.064945
| 11 | 7763 | 0 | 0 | 0.064945
| 12 | 7764 | 0 | 0 | 0.084107
| 13 | 7765 | 0 | 0 | 0.084107
| 14 | 7766 | 0 | 0 | 0.064945
| 15 | 7767 | 0 | 0 | 0.084107
| 16 | 7768 | 0 | 0 | 0.084107
| 17 | 7769 | 0 | 0 | 0.20069
| 18 | 7770 | 0 | 0 | 0.28653
| 19 | 7771 | 0 | 0 | 0.4012
| 20 | 7772 | 0 | 0 | 0.4012
| 21 | 7773 | 0 | 0 | 0.38204
| 22 | 7774 | 0 | 0 | 0.30539
| 23 | 7775 | 0 | 0 | 0.19085
| 24 | 7776 | 0 | 0 | 0.0085844
2015-11-21 | 1 | 7777 | 0 | 0 | 0.0085844
| 2 | 7778 | 0 | 0 | 0.0085844
| 3 | 7779 | 0 | 0 | 0.0085844
| 4 | 7780 | 0 | 0 | 0.0085844
| 5 | 7781 | 0 | 0 | 0.0085844
| 6 | 7782 | 0 | 0 | 0.14689
| 7 | 7783 | 0 | 0 | 0.22415
| 8 | 7784 | 0 | 0 | 0.14689
| 9 | 7785 | 0 | 0 | 0.055364
| 10 | 7786 | 0 | 0 | 0.064945
| 11 | 7787 | 0 | 0 | 0.064945
| 12 | 7788 | 0 | 0 | 0.084107
| 13 | 7789 | 0 | 0 | 0.084107
| 14 | 7790 | 0 | 0 | 0.064945
| 15 | 7791 | 0 | 0 | 0.084107
| 16 | 7792 | 0 | 0 | 0.084107
| 17 | 7793 | 0 | 0 | 0.20069
| 18 | 7794 | 0 | 0 | 0.28653
| 19 | 7795 | 0 | 0 | 0.4012
| 20 | 7796 | 0 | 0 | 0.4012
| 21 | 7797 | 0 | 0 | 0.38204
| 22 | 7798 | 0 | 0 | 0.30539
| 23 | 7799 | 0 | 0 | 0.19085
| 24 | 7800 | 0 | 0 | 0.0085844
2015-11-22 | 1 | 7801 | 0 | 0 | 0.0085844
| 2 | 7802 | 0 | 0 | 0.0085844
| 3 | 7803 | 0 | 0 | 0.0085844
| 4 | 7804 | 0 | 0 | 0.0085844
| 5 | 7805 | 0 | 0 | 0.0085844
| 6 | 7806 | 0 | 0 | 0.14689
| 7 | 7807 | 0 | 0 | 0.22415
| 8 | 7808 | 0 | 0 | 0.14689
| 9 | 7809 | 0 | 0 | 0.055364
| 10 | 7810 | 0 | 0 | 0.064945
| 11 | 7811 | 0 | 0 | 0.064945
| 12 | 7812 | 0 | 0 | 0.084107
| 13 | 7813 | 0 | 0 | 0.084107
| 14 | 7814 | 0 | 0 | 0.064945
| 15 | 7815 | 0 | 0 | 0.084107
| 16 | 7816 | 0 | 0 | 0.084107
| 17 | 7817 | 0 | 0 | 0.20069
| 18 | 7818 | 0 | 0 | 0.28653
| 19 | 7819 | 0 | 0 | 0.4012
| 20 | 7820 | 0 | 0 | 0.4012
| 21 | 7821 | 0 | 0 | 0.38204
| 22 | 7822 | 0 | 0 | 0.30539
| 23 | 7823 | 0 | 0 | 0.19085
| 24 | 7824 | 0 | 0 | 0.0085844
2015-11-23 | 1 | 7825 | 0 | 0 | 0.0085844
| 2 | 7826 | 0 | 0 | 0.0085844
| 3 | 7827 | 0 | 0 | 0.0085844
| 4 | 7828 | 0 | 0 | 0.0085844
| 5 | 7829 | 0 | 0 | 0.0085844
| 6 | 7830 | 0 | 0 | 0.14689
| 7 | 7831 | 0 | 0 | 0.22415
| 8 | 7832 | 0 | 0 | 0.14689
| 9 | 7833 | 0 | 0 | 0.055364
| 10 | 7834 | 0 | 0 | 0.064945
| 11 | 7835 | 0 | 0 | 0.064945
| 12 | 7836 | 0 | 0 | 0.084107
| 13 | 7837 | 0 | 0 | 0.084107
| 14 | 7838 | 0 | 0 | 0.064945
| 15 | 7839 | 0 | 0 | 0.084107
| 16 | 7840 | 0 | 0 | 0.084107
| 17 | 7841 | 0 | 0 | 0.20069
| 18 | 7842 | 0 | 0 | 0.28653
| 19 | 7843 | 0 | 0 | 0.4012
| 20 | 7844 | 0 | 0 | 0.4012
| 21 | 7845 | 0 | 0 | 0.38204
| 22 | 7846 | 0 | 0 | 0.30539
| 23 | 7847 | 0 | 0 | 0.19085
| 24 | 7848 | 0 | 0 | 0.0085844
2015-11-24 | 1 | 7849 | 0 | 0 | 0.0085844
| 2 | 7850 | 0 | 0 | 0.0085844
| 3 | 7851 | 0 | 0 | 0.0085844
| 4 | 7852 | 0 | 0 | 0.0085844
| 5 | 7853 | 0 | 0 | 0.0085844
| 6 | 7854 | 0 | 0 | 0.14689
| 7 | 7855 | 0 | 0 | 0.22415
| 8 | 7856 | 0 | 0 | 0.14689
| 9 | 7857 | 0 | 0 | 0.045783
| 10 | 7858 | 0 | 0 | 0.064945
| 11 | 7859 | 0 | 0 | 0.064945
| 12 | 7860 | 0 | 0 | 0.10327
| 13 | 7861 | 0 | 0 | 0.10327
| 14 | 7862 | 0 | 0 | 0.10327
| 15 | 7863 | 0 | 0 | 0.10327
| 16 | 7864 | 0 | 0 | 0.10327
| 17 | 7865 | 0 | 0 | 0.17194
| 18 | 7866 | 0 | 0 | 0.25779
| 19 | 7867 | 0 | 0 | 0.4012
| 20 | 7868 | 0 | 0 | 0.4012
| 21 | 7869 | 0 | 0 | 0.38204
| 22 | 7870 | 0 | 0 | 0.32455
| 23 | 7871 | 0 | 0 | 0.21001
| 24 | 7872 | 0 | 0 | 0.027746
2015-11-25 | 1 | 7873 | 0 | 0 | 0.0085844
| 2 | 7874 | 0 | 0 | 0.0085844
| 3 | 7875 | 0 | 0 | 0.0085844
| 4 | 7876 | 0 | 0 | 0.0085844
| 5 | 7877 | 0 | 0 | 0.0085844
| 6 | 7878 | 0 | 0 | 0.14689
| 7 | 7879 | 0 | 0 | 0.22415
| 8 | 7880 | 0 | 0 | 0.14689
| 9 | 7881 | 0 | 0 | 0.045783
| 10 | 7882 | 0 | 0 | 0.064945
| 11 | 7883 | 0 | 0 | 0.064945
| 12 | 7884 | 0 | 0 | 0.10327
| 13 | 7885 | 0 | 0 | 0.10327
| 14 | 7886 | 0 | 0 | 0.10327
| 15 | 7887 | 0 | 0 | 0.10327
| 16 | 7888 | 0 | 0 | 0.10327
| 17 | 7889 | 0 | 0 | 0.17194
| 18 | 7890 | 0 | 0 | 0.25779
| 19 | 7891 | 0 | 0 | 0.4012
| 20 | 7892 | 0 | 0 | 0.4012
| 21 | 7893 | 0 | 0 | 0.38204
| 22 | 7894 | 0 | 0 | 0.32455
| 23 | 7895 | 0 | 0 | 0.21001
| 24 | 7896 | 0 | 0 | 0.027746
2015-11-26 | 1 | 7897 | 0 | 0 | 0.0085844
| 2 | 7898 | 0 | 0 | 0.0085844
| 3 | 7899 | 0 | 0 | 0.0085844
| 4 | 7900 | 0 | 0 | 0.0085844
| 5 | 7901 | 0 | 0 | 0.0085844
| 6 | 7902 | 0 | 0 | 0.14689
| 7 | 7903 | 0 | 0 | 0.22415
| 8 | 7904 | 0 | 0 | 0.14689
| 9 | 7905 | 0 | 0 | 0.055364
| 10 | 7906 | 0 | 0 | 0.064945
| 11 | 7907 | 0 | 0 | 0.064945
| 12 | 7908 | 0 | 0 | 0.084107
| 13 | 7909 | 0 | 0 | 0.084107
| 14 | 7910 | 0 | 0 | 0.064945
| 15 | 7911 | 0 | 0 | 0.084107
| 16 | 7912 | 0 | 0 | 0.084107
| 17 | 7913 | 0 | 0 | 0.20069
| 18 | 7914 | 0 | 0 | 0.28653
| 19 | 7915 | 0 | 0 | 0.4012
| 20 | 7916 | 0 | 0 | 0.4012
| 21 | 7917 | 0 | 0 | 0.38204
| 22 | 7918 | 0 | 0 | 0.30539
| 23 | 7919 | 0 | 0 | 0.19085
| 24 | 7920 | 0 | 0 | 0.0085844
2015-11-27 | 1 | 7921 | 0 | 0 | 0.0085844
| 2 | 7922 | 0 | 0 | 0.0085844
| 3 | 7923 | 0 | 0 | 0.0085844
| 4 | 7924 | 0 | 0 | 0.0085844
| 5 | 7925 | 0 | 0 | 0.0085844
| 6 | 7926 | 0 | 0 | 0.14689
| 7 | 7927 | 0 | 0 | 0.22415
| 8 | 7928 | 0 | 0 | 0.14689
| 9 | 7929 | 0 | 0 | 0.055364
| 10 | 7930 | 0 | 0 | 0.064945
| 11 | 7931 | 0 | 0 | 0.064945
| 12 | 7932 | 0 | 0 | 0.084107
| 13 | 7933 | 0 | 0 | 0.084107
| 14 | 7934 | 0 | 0 | 0.064945
| 15 | 7935 | 0 | 0 | 0.084107
| 16 | 7936 | 0 | 0 | 0.084107
| 17 | 7937 | 0 | 0 | 0.20069
| 18 | 7938 | 0 | 0 | 0.28653
| 19 | 7939 | 0 | 0 | 0.4012
| 20 | 7940 | 0 | 0 | 0.4012
| 21 | 7941 | 0 | 0 | 0.38204
| 22 | 7942 | 0 | 0 | 0.30539
| 23 | 7943 | 0 | 0 | 0.19085
| 24 | 7944 | 0 | 0 | 0.0085844
2015-11-28 | 1 | 7945 | 0 | 0 | 0.0085844
| 2 | 7946 | 0 | 0 | 0.0085844
| 3 | 7947 | 0 | 0 | 0.0085844
| 4 | 7948 | 0 | 0 | 0.0085844
| 5 | 7949 | 0 | 0 | 0.0085844
| 6 | 7950 | 0 | 0 | 0.14689
| 7 | 7951 | 0 | 0 | 0.22415
| 8 | 7952 | 0 | 0 | 0.14689
| 9 | 7953 | 0 | 0 | 0.055364
| 10 | 7954 | 0 | 0 | 0.064945
| 11 | 7955 | 0 | 0 | 0.064945
| 12 | 7956 | 0 | 0 | 0.084107
| 13 | 7957 | 0 | 0 | 0.084107
| 14 | 7958 | 0 | 0 | 0.064945
| 15 | 7959 | 0 | 0 | 0.084107
| 16 | 7960 | 0 | 0 | 0.084107
| 17 | 7961 | 0 | 0 | 0.20069
| 18 | 7962 | 0 | 0 | 0.28653
| 19 | 7963 | 0 | 0 | 0.4012
| 20 | 7964 | 0 | 0 | 0.4012
| 21 | 7965 | 0 | 0 | 0.38204
| 22 | 7966 | 0 | 0 | 0.30539
| 23 | 7967 | 0 | 0 | 0.19085
| 24 | 7968 | 0 | 0 | 0.0085844
2015-11-29 | 1 | 7969 | 0 | 0 | 0.0085844
| 2 | 7970 | 0 | 0 | 0.0085844
| 3 | 7971 | 0 | 0 | 0.0085844
| 4 | 7972 | 0 | 0 | 0.0085844
| 5 | 7973 | 0 | 0 | 0.0085844
| 6 | 7974 | 0 | 0 | 0.14689
| 7 | 7975 | 0 | 0 | 0.22415
| 8 | 7976 | 0 | 0 | 0.14689
| 9 | 7977 | 0 | 0 | 0.055364
| 10 | 7978 | 0 | 0 | 0.064945
| 11 | 7979 | 0 | 0 | 0.064945
| 12 | 7980 | 0 | 0 | 0.084107
| 13 | 7981 | 0 | 0 | 0.084107
| 14 | 7982 | 0 | 0 | 0.064945
| 15 | 7983 | 0 | 0 | 0.084107
| 16 | 7984 | 0 | 0 | 0.084107
| 17 | 7985 | 0 | 0 | 0.20069
| 18 | 7986 | 0 | 0 | 0.28653
| 19 | 7987 | 0 | 0 | 0.4012
| 20 | 7988 | 0 | 0 | 0.4012
| 21 | 7989 | 0 | 0 | 0.38204
| 22 | 7990 | 0 | 0 | 0.30539
| 23 | 7991 | 0 | 0 | 0.19085
| 24 | 7992 | 0 | 0 | 0.0085844
2015-11-30 | 1 | 7993 | 0 | 0 | 0.0085844
| 2 | 7994 | 0 | 0 | 0.0085844
| 3 | 7995 | 0 | 0 | 0.0085844
| 4 | 7996 | 0 | 0 | 0.0085844
| 5 | 7997 | 0 | 0 | 0.0085844
| 6 | 7998 | 0 | 0 | 0.14689
| 7 | 7999 | 0 | 0 | 0.22415
| 8 | 8000 | 0 | 0 | 0.14689
| 9 | 8001 | 0 | 0 | 0.055364
| 10 | 8002 | 0 | 0 | 0.064945
| 11 | 8003 | 0 | 0 | 0.064945
| 12 | 8004 | 0 | 0 | 0.084107
| 13 | 8005 | 0 | 0 | 0.084107
| 14 | 8006 | 0 | 0 | 0.064945
| 15 | 8007 | 0 | 0 | 0.084107
| 16 | 8008 | 0 | 0 | 0.084107
| 17 | 8009 | 0 | 0 | 0.20069
| 18 | 8010 | 0 | 0 | 0.28653
| 19 | 8011 | 0 | 0 | 0.4012
| 20 | 8012 | 0 | 0 | 0.4012
| 21 | 8013 | 0 | 0 | 0.38204
| 22 | 8014 | 0 | 0 | 0.30539
| 23 | 8015 | 0 | 0 | 0.19085
| 24 | 8016 | 0 | 0 | 0.0085844
2015-12-01 | 1 | 8017 | 0 | 0 | 0.0085844
| 2 | 8018 | 0 | 0 | 0.0085844
| 3 | 8019 | 0 | 0 | 0.0085844
| 4 | 8020 | 0 | 0 | 0.0085844
| 5 | 8021 | 0 | 0 | 0.0085844
| 6 | 8022 | 0 | 0 | 0.14689
| 7 | 8023 | 0 | 0 | 0.22415
| 8 | 8024 | 0 | 0 | 0.14689
| 9 | 8025 | 0 | 0 | 0.045783
| 10 | 8026 | 0 | 0 | 0.064945
| 11 | 8027 | 0 | 0 | 0.064945
| 12 | 8028 | 0 | 0 | 0.10327
| 13 | 8029 | 0 | 0 | 0.10327
| 14 | 8030 | 0 | 0 | 0.10327
| 15 | 8031 | 0 | 0 | 0.10327
| 16 | 8032 | 0 | 0 | 0.10327
| 17 | 8033 | 0 | 0 | 0.17194
| 18 | 8034 | 0 | 0 | 0.25779
| 19 | 8035 | 0 | 0 | 0.4012
| 20 | 8036 | 0 | 0 | 0.4012
| 21 | 8037 | 0 | 0 | 0.38204
| 22 | 8038 | 0 | 0 | 0.32455
| 23 | 8039 | 0 | 0 | 0.21001
| 24 | 8040 | 0 | 0 | 0.027746
2015-12-02 | 1 | 8041 | 0 | 0 | 0.0085844
| 2 | 8042 | 0 | 0 | 0.0085844
| 3 | 8043 | 0 | 0 | 0.0085844
| 4 | 8044 | 0 | 0 | 0.0085844
| 5 | 8045 | 0 | 0 | 0.0085844
| 6 | 8046 | 0 | 0 | 0.14689
| 7 | 8047 | 0 | 0 | 0.22415
| 8 | 8048 | 0 | 0 | 0.14689
| 9 | 8049 | 0 | 0 | 0.045783
| 10 | 8050 | 0 | 0 | 0.064945
| 11 | 8051 | 0 | 0 | 0.064945
| 12 | 8052 | 0 | 0 | 0.10327
| 13 | 8053 | 0 | 0 | 0.10327
| 14 | 8054 | 0 | 0 | 0.10327
| 15 | 8055 | 0 | 0 | 0.10327
| 16 | 8056 | 0 | 0 | 0.10327
| 17 | 8057 | 0 | 0 | 0.17194
| 18 | 8058 | 0 | 0 | 0.25779
| 19 | 8059 | 0 | 0 | 0.4012
| 20 | 8060 | 0 | 0 | 0.4012
| 21 | 8061 | 0 | 0 | 0.38204
| 22 | 8062 | 0 | 0 | 0.32455
| 23 | 8063 | 0 | 0 | 0.21001
| 24 | 8064 | 0 | 0 | 0.027746
2015-12-03 | 1 | 8065 | 0 | 0 | 0.0085844
| 2 | 8066 | 0 | 0 | 0.0085844
| 3 | 8067 | 0 | 0 | 0.0085844
| 4 | 8068 | 0 | 0 | 0.0085844
| 5 | 8069 | 0 | 0 | 0.0085844
| 6 | 8070 | 0 | 0 | 0.14689
| 7 | 8071 | 0 | 0 | 0.22415
| 8 | 8072 | 0 | 0 | 0.14689
| 9 | 8073 | 0 | 0 | 0.055364
| 10 | 8074 | 0 | 0 | 0.064945
| 11 | 8075 | 0 | 0 | 0.064945
| 12 | 8076 | 0 | 0 | 0.084107
| 13 | 8077 | 0 | 0 | 0.084107
| 14 | 8078 | 0 | 0 | 0.064945
| 15 | 8079 | 0 | 0 | 0.084107
| 16 | 8080 | 0 | 0 | 0.084107
| 17 | 8081 | 0 | 0 | 0.20069
| 18 | 8082 | 0 | 0 | 0.28653
| 19 | 8083 | 0 | 0 | 0.4012
| 20 | 8084 | 0 | 0 | 0.4012
| 21 | 8085 | 0 | 0 | 0.38204
| 22 | 8086 | 0 | 0 | 0.30539
| 23 | 8087 | 0 | 0 | 0.19085
| 24 | 8088 | 0 | 0 | 0.0085844
2015-12-04 | 1 | 8089 | 0 | 0 | 0.0085844
| 2 | 8090 | 0 | 0 | 0.0085844
| 3 | 8091 | 0 | 0 | 0.0085844
| 4 | 8092 | 0 | 0 | 0.0085844
| 5 | 8093 | 0 | 0 | 0.0085844
| 6 | 8094 | 0 | 0 | 0.14689
| 7 | 8095 | 0 | 0 | 0.22415
| 8 | 8096 | 0 | 0 | 0.14689
| 9 | 8097 | 0 | 0 | 0.055364
| 10 | 8098 | 0 | 0 | 0.064945
| 11 | 8099 | 0 | 0 | 0.064945
| 12 | 8100 | 0 | 0 | 0.084107
| 13 | 8101 | 0 | 0 | 0.084107
| 14 | 8102 | 0 | 0 | 0.064945
| 15 | 8103 | 0 | 0 | 0.084107
| 16 | 8104 | 0 | 0 | 0.084107
| 17 | 8105 | 0 | 0 | 0.20069
| 18 | 8106 | 0 | 0 | 0.28653
| 19 | 8107 | 0 | 0 | 0.4012
| 20 | 8108 | 0 | 0 | 0.4012
| 21 | 8109 | 0 | 0 | 0.38204
| 22 | 8110 | 0 | 0 | 0.30539
| 23 | 8111 | 0 | 0 | 0.19085
| 24 | 8112 | 0 | 0 | 0.0085844
2015-12-05 | 1 | 8113 | 0 | 0 | 0.0085844
| 2 | 8114 | 0 | 0 | 0.0085844
| 3 | 8115 | 0 | 0 | 0.0085844
| 4 | 8116 | 0 | 0 | 0.0085844
| 5 | 8117 | 0 | 0 | 0.0085844
| 6 | 8118 | 0 | 0 | 0.14689
| 7 | 8119 | 0 | 0 | 0.22415
| 8 | 8120 | 0 | 0 | 0.14689
| 9 | 8121 | 0 | 0 | 0.055364
| 10 | 8122 | 0 | 0 | 0.064945
| 11 | 8123 | 0 | 0 | 0.064945
| 12 | 8124 | 0 | 0 | 0.084107
| 13 | 8125 | 0 | 0 | 0.084107
| 14 | 8126 | 0 | 0 | 0.064945
| 15 | 8127 | 0 | 0 | 0.084107
| 16 | 8128 | 0 | 0 | 0.084107
| 17 | 8129 | 0 | 0 | 0.20069
| 18 | 8130 | 0 | 0 | 0.28653
| 19 | 8131 | 0 | 0 | 0.4012
| 20 | 8132 | 0 | 0 | 0.4012
| 21 | 8133 | 0 | 0 | 0.38204
| 22 | 8134 | 0 | 0 | 0.30539
| 23 | 8135 | 0 | 0 | 0.19085
| 24 | 8136 | 0 | 0 | 0.0085844
2015-12-06 | 1 | 8137 | 0 | 0 | 0.0085844
| 2 | 8138 | 0 | 0 | 0.0085844
| 3 | 8139 | 0 | 0 | 0.0085844
| 4 | 8140 | 0 | 0 | 0.0085844
| 5 | 8141 | 0 | 0 | 0.0085844
| 6 | 8142 | 0 | 0 | 0.14689
| 7 | 8143 | 0 | 0 | 0.22415
| 8 | 8144 | 0 | 0 | 0.14689
| 9 | 8145 | 0 | 0 | 0.055364
| 10 | 8146 | 0 | 0 | 0.064945
| 11 | 8147 | 0 | 0 | 0.064945
| 12 | 8148 | 0 | 0 | 0.084107
| 13 | 8149 | 0 | 0 | 0.084107
| 14 | 8150 | 0 | 0 | 0.064945
| 15 | 8151 | 0 | 0 | 0.084107
| 16 | 8152 | 0 | 0 | 0.084107
| 17 | 8153 | 0 | 0 | 0.20069
| 18 | 8154 | 0 | 0 | 0.28653
| 19 | 8155 | 0 | 0 | 0.4012
| 20 | 8156 | 0 | 0 | 0.4012
| 21 | 8157 | 0 | 0 | 0.38204
| 22 | 8158 | 0 | 0 | 0.30539
| 23 | 8159 | 0 | 0 | 0.19085
| 24 | 8160 | 0 | 0 | 0.0085844
2015-12-07 | 1 | 8161 | 0 | 0 | 0.0085844
| 2 | 8162 | 0 | 0 | 0.0085844
| 3 | 8163 | 0 | 0 | 0.0085844
| 4 | 8164 | 0 | 0 | 0.0085844
| 5 | 8165 | 0 | 0 | 0.0085844
| 6 | 8166 | 0 | 0 | 0.14689
| 7 | 8167 | 0 | 0 | 0.22415
| 8 | 8168 | 0 | 0 | 0.14689
| 9 | 8169 | 0 | 0 | 0.055364
| 10 | 8170 | 0 | 0 | 0.064945
| 11 | 8171 | 0 | 0 | 0.064945
| 12 | 8172 | 0 | 0 | 0.084107
| 13 | 8173 | 0 | 0 | 0.084107
| 14 | 8174 | 0 | 0 | 0.064945
| 15 | 8175 | 0 | 0 | 0.084107
| 16 | 8176 | 0 | 0 | 0.084107
| 17 | 8177 | 0 | 0 | 0.20069
| 18 | 8178 | 0 | 0 | 0.28653
| 19 | 8179 | 0 | 0 | 0.4012
| 20 | 8180 | 0 | 0 | 0.4012
| 21 | 8181 | 0 | 0 | 0.38204
| 22 | 8182 | 0 | 0 | 0.30539
| 23 | 8183 | 0 | 0 | 0.19085
| 24 | 8184 | 0 | 0 | 0.0085844
2015-12-08 | 1 | 8185 | 0 | 0 | 0.0085844
| 2 | 8186 | 0 | 0 | 0.0085844
| 3 | 8187 | 0 | 0 | 0.0085844
| 4 | 8188 | 0 | 0 | 0.0085844
| 5 | 8189 | 0 | 0 | 0.0085844
| 6 | 8190 | 0 | 0 | 0.14689
| 7 | 8191 | 0 | 0 | 0.22415
| 8 | 8192 | 0 | 0 | 0.14689
| 9 | 8193 | 0 | 0 | 0.045783
| 10 | 8194 | 0 | 0 | 0.064945
| 11 | 8195 | 0 | 0 | 0.064945
| 12 | 8196 | 0 | 0 | 0.10327
| 13 | 8197 | 0 | 0 | 0.10327
| 14 | 8198 | 0 | 0 | 0.10327
| 15 | 8199 | 0 | 0 | 0.10327
| 16 | 8200 | 0 | 0 | 0.10327
| 17 | 8201 | 0 | 0 | 0.17194
| 18 | 8202 | 0 | 0 | 0.25779
| 19 | 8203 | 0 | 0 | 0.4012
| 20 | 8204 | 0 | 0 | 0.4012
| 21 | 8205 | 0 | 0 | 0.38204
| 22 | 8206 | 0 | 0 | 0.32455
| 23 | 8207 | 0 | 0 | 0.21001
| 24 | 8208 | 0 | 0 | 0.027746
2015-12-09 | 1 | 8209 | 0 | 0 | 0.0085844
| 2 | 8210 | 0 | 0 | 0.0085844
| 3 | 8211 | 0 | 0 | 0.0085844
| 4 | 8212 | 0 | 0 | 0.0085844
| 5 | 8213 | 0 | 0 | 0.0085844
| 6 | 8214 | 0 | 0 | 0.14689
| 7 | 8215 | 0 | 0 | 0.22415
| 8 | 8216 | 0 | 0 | 0.14689
| 9 | 8217 | 0 | 0 | 0.045783
| 10 | 8218 | 0 | 0 | 0.064945
| 11 | 8219 | 0 | 0 | 0.064945
| 12 | 8220 | 0 | 0 | 0.10327
| 13 | 8221 | 0 | 0 | 0.10327
| 14 | 8222 | 0 | 0 | 0.10327
| 15 | 8223 | 0 | 0 | 0.10327
| 16 | 8224 | 0 | 0 | 0.10327
| 17 | 8225 | 0 | 0 | 0.17194
| 18 | 8226 | 0 | 0 | 0.25779
| 19 | 8227 | 0 | 0 | 0.4012
| 20 | 8228 | 0 | 0 | 0.4012
| 21 | 8229 | 0 | 0 | 0.38204
| 22 | 8230 | 0 | 0 | 0.32455
| 23 | 8231 | 0 | 0 | 0.21001
| 24 | 8232 | 0 | 0 | 0.027746
2015-12-10 | 1 | 8233 | 0 | 0 | 0.0085844
| 2 | 8234 | 0 | 0 | 0.0085844
| 3 | 8235 | 0 | 0 | 0.0085844
| 4 | 8236 | 0 | 0 | 0.0085844
| 5 | 8237 | 0 | 0 | 0.0085844
| 6 | 8238 | 0 | 0 | 0.3783
| 7 | 8239 | 0 | 0 | 0.47203
| 8 | 8240 | 0 | 0 | 0.41295
| 9 | 8241 | 0 | 0 | 0.33856
| 10 | 8242 | 0 | 0 | 0.36055
| 11 | 8243 | 0 | 0 | 0.37209
| 12 | 8244 | 0 | 0 | 0.39799
| 13 | 8245 | 0 | 0 | 0.39925
| 14 | 8246 | 0 | 0 | 0.3013
| 15 | 8247 | 0 | 0 | 0.18148
| 16 | 8248 | 0 | 0 | 0.14996
| 17 | 8249 | 0 | 0 | 0.25663
| 18 | 8250 | 0 | 0 | 0.33357
| 19 | 8251 | 0 | 0 | 0.44346
| 20 | 8252 | 0 | 0 | 0.43996
| 21 | 8253 | 0 | 0 | 0.42004
| 22 | 8254 | 0 | 0 | 0.35087
| 23 | 8255 | 0 | 0 | 0.24104
| 24 | 8256 | 0 | 0 | 0.066345
2015-12-11 | 1 | 8257 | 0 | 0 | 0.073022
| 2 | 8258 | 0.42333 | 0 | 0.078068
| 3 | 8259 | 0.45346 | 0 | 0.081507
| 4 | 8260 | 0.48672 | 0 | 0.0837
| 5 | 8261 | 0.51806 | 0 | 0.097318
| 6 | 8262 | 0.54075 | 0 | 0.258
| 7 | 8263 | 0.56186 | 0 | 0.35662
| 8 | 8264 | 0.57419 | 0 | 0.29596
| 9 | 8265 | 0.5765 | 0 | 0.21373
| 10 | 8266 | 0.43237 | 0 | 0.23132
| 11 | 8267 | 0.17813 | 0 | 0.24447
| 12 | 8268 | 0.12046 | 0 | 0.27995
| 13 | 8269 | 0.10235 | 0 | 0.28342
| 14 | 8270 | 0.086056 | 0 | 0.21368
| 15 | 8271 | 0.077299 | 0 | 0.17983
| 16 | 8272 | 0.070904 | 0 | 0.16428
| 17 | 8273 | 0.069524 | 0 | 0.2588
| 18 | 8274 | 0.083191 | 0 | 0.35051
| 19 | 8275 | 0.091819 | 0 | 0.48739
| 20 | 8276 | 0.10566 | 0 | 0.50757
| 21 | 8277 | 0.11788 | 0 | 0.50373
| 22 | 8278 | 0.12711 | 0 | 0.43403
| 23 | 8279 | 0.1334 | 0 | 0.32854
| 24 | 8280 | 0.13741 | 0 | 0.15786
2015-12-12 | 1 | 8281 | 0.16232 | 0 | 0.16569
| 2 | 8282 | 0.20326 | 0 | 0.17367
| 3 | 8283 | 0.24233 | 0 | 0.18158
| 4 | 8284 | 0.2727 | 0 | 0.18554
| 5 | 8285 | 0.28971 | 0 | 0.19234
| 6 | 8286 | 0.30435 | 0 | 0.33738
| 7 | 8287 | 0.32842 | 0 | 0.41807
| 8 | 8288 | 0.35826 | 0 | 0.34764
| 9 | 8289 | 0.36461 | 0 | 0.2671
| 10 | 8290 | 0.27208 | 0 | 0.28381
| 11 | 8291 | 0.17512 | 0 | 0.29051
| 12 | 8292 | 0.14666 | 0 | 0.32017
| 13 | 8293 | 0.10631 | 0 | 0.32731
| 14 | 8294 | 0.11703 | 0 | 0.31416
| 15 | 8295 | 0.15766 | 0 | 0.32678
| 16 | 8296 | 0.19458 | 0 | 0.31144
| 17 | 8297 | 0.22261 | 0 | 0.41568
| 18 | 8298 | 0.23531 | 0 | 0.49371
| 19 | 8299 | 0.25189 | 0 | 0.61256
| 20 | 8300 | 0.27308 | 0 | 0.62677
| 21 | 8301 | 0.2874 | 0 | 0.623
| 22 | 8302 | 0.302 | 0 | 0.55735
| 23 | 8303 | 0.31647 | 0 | 0.44972
| 24 | 8304 | 0.32372 | 0 | 0.27065
2015-12-13 | 1 | 8305 | 0.33616 | 0 | 0.2737
| 2 | 8306 | 0.34848 | 0 | 0.27651
| 3 | 8307 | 0.35475 | 0 | 0.27913
| 4 | 8308 | 0.36725 | 0 | 0.28548
| 5 | 8309 | 0.38734 | 0 | 0.29196
| 6 | 8310 | 0.40038 | 0 | 0.43294
| 7 | 8311 | 0.41264 | 0 | 0.51267
| 8 | 8312 | 0.43183 | 0 | 0.43755
| 9 | 8313 | 0.4449 | 0 | 0.34823
| 10 | 8314 | 0.4559 | 0 | 0.35991
| 11 | 8315 | 0.44392 | 0 | 0.36187
| 12 | 8316 | 0.41587 | 0 | 0.38289
| 13 | 8317 | 0.39329 | 0 | 0.38465
| 14 | 8318 | 0.37899 | 0 | 0.34981
| 15 | 8319 | 0.38665 | 0 | 0.33026
| 16 | 8320 | 0.41264 | 0 | 0.30384
| 17 | 8321 | 0.44079 | 0 | 0.42947
| 18 | 8322 | 0.4609 | 0 | 0.52989
| 19 | 8323 | 0.47357 | 0 | 0.62405
| 20 | 8324 | 0.4794 | 0 | 0.55745
| 21 | 8325 | 0.48498 | 0 | 0.47719
| 22 | 8326 | 0.49012 | 0 | 0.4185
| 23 | 8327 | 0.49492 | 0 | 0.31126
| 24 | 8328 | 0.50654 | 0 | 0.17085
2015-12-14 | 1 | 8329 | 0.51839 | 0 | 0.23201
| 2 | 8330 | 0.52328 | 0 | 0.27295
| 3 | 8331 | 0.5278 | 0 | 0.28664
| 4 | 8332 | 0.53171 | 0 | 0.29933
| 5 | 8333 | 0.53574 | 0 | 0.30499
| 6 | 8334 | 0.53958 | 0 | 0.4445
| 7 | 8335 | 0.54317 | 0 | 0.52617
| 8 | 8336 | 0.54657 | 0 | 0.45297
| 9 | 8337 | 0.5498 | 0 | 0.36528
| 10 | 8338 | 0.52111 | 0 | 0.37849
| 11 | 8339 | 0.45029 | 0 | 0.38191
| 12 | 8340 | 0.40197 | 0 | 0.40426
| 13 | 8341 | 0.41851 | 0 | 0.40726
| 14 | 8342 | 0.44519 | 0 | 0.39035
| 15 | 8343 | 0.40765 | 0 | 0.40676
| 16 | 8344 | 0.28582 | 0 | 0.40007
| 17 | 8345 | 0.17407 | 0 | 0.50365
| 18 | 8346 | 0.20691 | 0 | 0.57672
| 19 | 8347 | 0.22028 | 0 | 0.68823
| 20 | 8348 | 0.29683 | 0 | 0.69702
| 21 | 8349 | 0.40872 | 0 | 0.70054
| 22 | 8350 | 0.48361 | 0 | 0.63852
| 23 | 8351 | 0.50866 | 0 | 0.53235
| 24 | 8352 | 0.53187 | 0 | 0.35757
2015-12-15 | 1 | 8353 | 0.54222 | 0 | 0.36886
| 2 | 8354 | 0.54443 | 0 | 0.37665
| 3 | 8355 | 0.55249 | 0 | 0.3806
| 4 | 8356 | 0.55993 | 0 | 0.38754
| 5 | 8357 | 0.56694 | 0 | 0.39447
| 6 | 8358 | 0.57358 | 0 | 0.5364
| 7 | 8359 | 0.57984 | 0 | 0.61705
| 8 | 8360 | 0.58567 | 0 | 0.54669
| 9 | 8361 | 0.59115 | 0 | 0.4528
| 10 | 8362 | 0.59527 | 0 | 0.47862
| 11 | 8363 | 0.59023 | 0 | 0.48501
| 12 | 8364 | 0.57799 | 0 | 0.5266
| 13 | 8365 | 0.55421 | 0 | 0.52965
| 14 | 8366 | 0.53085 | 0 | 0.53182
| 15 | 8367 | 0.52506 | 0 | 0.52295
| 16 | 8368 | 0.54114 | 0 | 0.51326
| 17 | 8369 | 0.58263 | 0 | 0.57995
| 18 | 8370 | 0.6094 | 0 | 0.66822
| 19 | 8371 | 0.62471 | 0 | 0.81614
| 20 | 8372 | 0.6384 | 0 | 0.82361
| 21 | 8373 | 0.65905 | 0 | 0.80912
| 22 | 8374 | 0.67331 | 0 | 0.75421
| 23 | 8375 | 0.68054 | 0 | 0.64191
| 24 | 8376 | 0.69324 | 0 | 0.46169
2015-12-16 | 1 | 8377 | 0.70591 | 0 | 0.44444
| 2 | 8378 | 0.71255 | 0 | 0.44617
| 3 | 8379 | 0.71874 | 0 | 0.44785
| 4 | 8380 | 0.73136 | 0 | 0.45267
| 5 | 8381 | 0.74457 | 0 | 0.45769
| 6 | 8382 | 0.75674 | 0 | 0.59783
| 7 | 8383 | 0.76844 | 0 | 0.67678
| 8 | 8384 | 0.77441 | 0 | 0.60105
| 9 | 8385 | 0.77999 | 0 | 0.50146
| 10 | 8386 | 0.78395 | 0 | 0.52207
| 11 | 8387 | 0.76774 | 0 | 0.52345
| 12 | 8388 | 0.75001 | 0 | 0.56309
| 13 | 8389 | 0.74637 | 0 | 0.56435
| 14 | 8390 | 0.75081 | 0 | 0.56578
| 15 | 8391 | 0.75906 | 0 | 0.56267
| 16 | 8392 | 0.77273 | 0 | 0.56026
| 17 | 8393 | 0.78127 | 0 | 0.6284
| 18 | 8394 | 0.78598 | 0 | 0.70876
| 19 | 8395 | 0.79008 | 0 | 0.84992
| 20 | 8396 | 0.79383 | 0 | 0.85599
| 21 | 8397 | 0.79731 | 0 | 0.84449
| 22 | 8398 | 0.80048 | 0 | 0.7894
| 23 | 8399 | 0.80355 | 0 | 0.67674
| 24 | 8400 | 0.81238 | 0 | 0.49249
2015-12-17 | 1 | 8401 | 0.82156 | 0 | 0.47111
| 2 | 8402 | 0.82491 | 0 | 0.47207
| 3 | 8403 | 0.82801 | 0 | 0.473
| 4 | 8404 | 0.83081 | 0 | 0.47388
| 5 | 8405 | 0.83358 | 0 | 0.47471
| 6 | 8406 | 0.83623 | 0 | 0.61381
| 7 | 8407 | 0.83875 | 0 | 0.69182
| 8 | 8408 | 0.84116 | 0 | 0.61527
| 9 | 8409 | 0.84346 | 0 | 0.52804
| 10 | 8410 | 0.84608 | 0 | 0.54217
| 11 | 8411 | 0.84039 | 0 | 0.54761
| 12 | 8412 | 0.83599 | 0 | 0.57236
| 13 | 8413 | 0.83501 | 0 | 0.57383
| 14 | 8414 | 0.82498 | 0 | 0.48178
| 15 | 8415 | 0.82084 | 0 | 0.40781
| 16 | 8416 | 0.83195 | 0 | 0.3703
| 17 | 8417 | 0.84598 | 0 | 0.43777
| 18 | 8418 | 0.85036 | 0 | 0.4703
| 19 | 8419 | 0.85379 | 0 | 0.5455
| 20 | 8420 | 0.85016 | 0 | 0.55032
| 21 | 8421 | 0.8461 | 0 | 0.56698
| 22 | 8422 | 0.84785 | 0 | 0.56294
| 23 | 8423 | 0.84956 | 0 | 0.47662
| 24 | 8424 | 0.85117 | 0 | 0.32611
2015-12-18 | 1 | 8425 | 0.8527 | 0 | 0.35751
| 2 | 8426 | 0.85415 | 0 | 0.38088
| 3 | 8427 | 0.85552 | 0 | 0.3896
| 4 | 8428 | 0.85682 | 0 | 0.39402
| 5 | 8429 | 0.86468 | 0 | 0.40472
| 6 | 8430 | 0.87299 | 0 | 0.55368
| 7 | 8431 | 0.88294 | 0 | 0.6377
| 8 | 8432 | 0.89318 | 0 | 0.57459
| 9 | 8433 | 0.89587 | 0 | 0.49685
| 10 | 8434 | 0.76252 | 0 | 0.51705
| 11 | 8435 | 0.59215 | 0 | 0.53102
| 12 | 8436 | 0.52354 | 0 | 0.55625
| 13 | 8437 | 0.4337 | 0 | 0.55181
| 14 | 8438 | 0.33617 | 0 | 0.45605
| 15 | 8439 | 0.26396 | 0 | 0.38548
| 16 | 8440 | 0.27278 | 0 | 0.30033
| 17 | 8441 | 0.33831 | 0 | 0.37307
| 18 | 8442 | 0.47113 | 0 | 0.43956
| 19 | 8443 | 0.52276 | 0 | 0.55717
| 20 | 8444 | 0.58085 | 0 | 0.58299
| 21 | 8445 | 0.6383 | 0 | 0.60601
| 22 | 8446 | 0.68106 | 0 | 0.59032
| 23 | 8447 | 0.697 | 0 | 0.49506
| 24 | 8448 | 0.70509 | 0 | 0.33199
2015-12-19 | 1 | 8449 | 0.72465 | 0 | 0.35301
| 2 | 8450 | 0.74416 | 0 | 0.37866
| 3 | 8451 | 0.75652 | 0 | 0.4004
| 4 | 8452 | 0.78241 | 0 | 0.41777
| 5 | 8453 | 0.80761 | 0 | 0.43502
| 6 | 8454 | 0.82704 | 0 | 0.58588
| 7 | 8455 | 0.8526 | 0 | 0.67157
| 8 | 8456 | 0.8637 | 0 | 0.60527
| 9 | 8457 | 0.85558 | 0 | 0.52108
| 10 | 8458 | 0.71546 | 0 | 0.53385
| 11 | 8459 | 0.5513 | 0 | 0.53635
| 12 | 8460 | 0.39555 | 0 | 0.55737
| 13 | 8461 | 0.31534 | 0 | 0.55794
| 14 | 8462 | 0.27994 | 0 | 0.5303
| 15 | 8463 | 0.28532 | 0 | 0.52991
| 16 | 8464 | 0.33255 | 0 | 0.51016
| 17 | 8465 | 0.40971 | 0 | 0.61494
| 18 | 8466 | 0.52122 | 0 | 0.70152
| 19 | 8467 | 0.55649 | 0 | 0.81783
| 20 | 8468 | 0.59161 | 0 | 0.82183
| 21 | 8469 | 0.63006 | 0 | 0.81079
| 22 | 8470 | 0.67698 | 0 | 0.73599
| 23 | 8471 | 0.71675 | 0 | 0.62418
| 24 | 8472 | 0.74853 | 0 | 0.44855
2015-12-20 | 1 | 8473 | 0.78008 | 0 | 0.45838
| 2 | 8474 | 0.80305 | 0 | 0.46453
| 3 | 8475 | 0.81847 | 0 | 0.47138
| 4 | 8476 | 0.83853 | 0 | 0.4819
| 5 | 8477 | 0.85194 | 0 | 0.49224
| 6 | 8478 | 0.85778 | 0 | 0.64153
| 7 | 8479 | 0.86234 | 0 | 0.7293
| 8 | 8480 | 0.86575 | 0 | 0.66299
| 9 | 8481 | 0.8668 | 0 | 0.58303
| 10 | 8482 | 0.85128 | 0 | 0.6001
| 11 | 8483 | 0.81551 | 0 | 0.60787
| 12 | 8484 | 0.77939 | 0 | 0.63076
| 13 | 8485 | 0.75781 | 0 | 0.62746
| 14 | 8486 | 0.75915 | 0 | 0.52533
| 15 | 8487 | 0.76214 | 0 | 0.42169
| 16 | 8488 | 0.76947 | 0 | 0.32253
| 17 | 8489 | 0.78432 | 0 | 0.3435
| 18 | 8490 | 0.78769 | 0 | 0.4181
| 19 | 8491 | 0.7927 | 0 | 0.57449
| 20 | 8492 | 0.80485 | 0 | 0.55297
| 21 | 8493 | 0.82282 | 0 | 0.55581
| 22 | 8494 | 0.83407 | 0 | 0.5518
| 23 | 8495 | 0.84659 | 0 | 0.46012
| 24 | 8496 | 0.86584 | 0 | 0.29977
2015-12-21 | 1 | 8497 | 0.88476 | 0 | 0.3245
| 2 | 8498 | 0.90486 | 0 | 0.34992
| 3 | 8499 | 0.92409 | 0 | 0.36673
| 4 | 8500 | 0.94412 | 0 | 0.37906
| 5 | 8501 | 0.96528 | 0 | 0.39463
| 6 | 8502 | 0.97896 | 0 | 0.54501
| 7 | 8503 | 0.99318 | 0 | 0.62957
| 8 | 8504 | 1 | 0 | 0.56278
| 9 | 8505 | 0.99397 | 0 | 0.48176
| 10 | 8506 | 0.84219 | 0 | 0.50195
| 11 | 8507 | 0.61755 | 0 | 0.51242
| 12 | 8508 | 0.43615 | 0 | 0.5408
| 13 | 8509 | 0.26125 | 0 | 0.54727
| 14 | 8510 | 0.24069 | 0 | 0.45061
| 15 | 8511 | 0.317 | 0 | 0.37528
| 16 | 8512 | 0.27764 | 0 | 0.33434
| 17 | 8513 | 0.31787 | 0 | 0.38448
| 18 | 8514 | 0.45076 | 0 | 0.45152
| 19 | 8515 | 0.49259 | 0 | 0.58198
| 20 | 8516 | 0.53267 | 0 | 0.61322
| 21 | 8517 | 0.5779 | 0 | 0.64458
| 22 | 8518 | 0.62441 | 0 | 0.59264
| 23 | 8519 | 0.65516 | 0 | 0.49451
| 24 | 8520 | 0.67772 | 0 | 0.32319
2015-12-22 | 1 | 8521 | 0.7062 | 0 | 0.32967
| 2 | 8522 | 0.7283 | 0 | 0.33533
| 3 | 8523 | 0.74165 | 0 | 0.34031
| 4 | 8524 | 0.7608 | 0 | 0.3448
| 5 | 8525 | 0.78002 | 0 | 0.35281
| 6 | 8526 | 0.79942 | 0 | 0.49911
| 7 | 8527 | 0.81857 | 0 | 0.5803
| 8 | 8528 | 0.83545 | 0 | 0.51048
| 9 | 8529 | 0.84727 | 0 | 0.42428
| 10 | 8530 | 0.70551 | 0 | 0.45765
| 11 | 8531 | 0.53265 | 0 | 0.46932
| 12 | 8532 | 0.45775 | 0 | 0.51223
| 13 | 8533 | 0.33623 | 0 | 0.51002
| 14 | 8534 | 0.30182 | 0 | 0.42472
| 15 | 8535 | 0.33071 | 0 | 0.29366
| 16 | 8536 | 0.38785 | 0 | 0.2098
| 17 | 8537 | 0.48028 | 0 | 0.26594
| 18 | 8538 | 0.52547 | 0 | 0.3435
| 19 | 8539 | 0.5555 | 0 | 0.48628
| 20 | 8540 | 0.57551 | 0 | 0.49254
| 21 | 8541 | 0.58737 | 0 | 0.52919
| 22 | 8542 | 0.59773 | 0 | 0.49767
| 23 | 8543 | 0.60683 | 0 | 0.40407
| 24 | 8544 | 0.61505 | 0 | 0.24071
2015-12-23 | 1 | 8545 | 0.6297 | 0 | 0.23582
| 2 | 8546 | 0.64432 | 0 | 0.24804
| 3 | 8547 | 0.65152 | 0 | 0.25968
| 4 | 8548 | 0.66513 | 0 | 0.26741
| 5 | 8549 | 0.69239 | 0 | 0.27834
| 6 | 8550 | 0.71839 | 0 | 0.42706
| 7 | 8551 | 0.73974 | 0 | 0.51048
| 8 | 8552 | 0.74811 | 0 | 0.44194
| 9 | 8553 | 0.74408 | 0 | 0.34973
| 10 | 8554 | 0.58804 | 0 | 0.3745
| 11 | 8555 | 0.34829 | 0 | 0.37962
| 12 | 8556 | 0.19488 | 0 | 0.42256
| 13 | 8557 | 0.17195 | 0 | 0.42686
| 14 | 8558 | 0.15679 | 0 | 0.42456
| 15 | 8559 | 0.15563 | 0 | 0.40858
| 16 | 8560 | 0.16708 | 0 | 0.40246
| 17 | 8561 | 0.26918 | 0 | 0.4674
| 18 | 8562 | 0.31669 | 0 | 0.5465
| 19 | 8563 | 0.355 | 0 | 0.68631
| 20 | 8564 | 0.38958 | 0 | 0.69103
| 21 | 8565 | 0.41569 | 0 | 0.68683
| 22 | 8566 | 0.43804 | 0 | 0.63681
| 23 | 8567 | 0.45934 | 0 | 0.52472
| 24 | 8568 | 0.47347 | 0 | 0.35189
2015-12-24 | 1 | 8569 | 0.49346 | 0 | 0.35321
| 2 | 8570 | 0.51252 | 0 | 0.37479
| 3 | 8571 | 0.52378 | 0 | 0.39315
| 4 | 8572 | 0.53974 | 0 | 0.41195
| 5 | 8573 | 0.55602 | 0 | 0.42399
| 6 | 8574 | 0.56628 | 0 | 0.56322
| 7 | 8575 | 0.57564 | 0 | 0.63743
| 8 | 8576 | 0.58409 | 0 | 0.56757
| 9 | 8577 | 0.59196 | 0 | 0.48991
| 10 | 8578 | 0.58774 | 0 | 0.51077
| 11 | 8579 | 0.55852 | 0 | 0.52198
| 12 | 8580 | 0.54732 | 0 | 0.54935
| 13 | 8581 | 0.54048 | 0 | 0.55462
| 14 | 8582 | 0.52815 | 0 | 0.50248
| 15 | 8583 | 0.52156 | 0 | 0.46096
| 16 | 8584 | 0.5302 | 0 | 0.37167
| 17 | 8585 | 0.55757 | 0 | 0.39546
| 18 | 8586 | 0.57122 | 0 | 0.4039
| 19 | 8587 | 0.5757 | 0 | 0.49576
| 20 | 8588 | 0.59296 | 0 | 0.49006
| 21 | 8589 | 0.63043 | 0 | 0.49271
| 22 | 8590 | 0.6699 | 0 | 0.48464
| 23 | 8591 | 0.70349 | 0 | 0.40159
| 24 | 8592 | 0.73788 | 0 | 0.25509
2015-12-25 | 1 | 8593 | 0.75991 | 0 | 0.29
| 2 | 8594 | 0.7616 | 0 | 0.31076
| 3 | 8595 | 0.75603 | 0 | 0.3155
| 4 | 8596 | 0.76955 | 0 | 0.31875
| 5 | 8597 | 0.79492 | 0 | 0.32506
| 6 | 8598 | 0.81556 | 0 | 0.46916
| 7 | 8599 | 0.83607 | 0 | 0.55567
| 8 | 8600 | 0.85109 | 0 | 0.48724
| 9 | 8601 | 0.86071 | 0 | 0.40085
| 10 | 8602 | 0.8004 | 0 | 0.41909
| 11 | 8603 | 0.68939 | 0 | 0.42757
| 12 | 8604 | 0.52605 | 0 | 0.45121
| 13 | 8605 | 0.35631 | 0 | 0.45534
| 14 | 8606 | 0.21472 | 0 | 0.43022
| 15 | 8607 | 0.17297 | 0 | 0.43294
| 16 | 8608 | 0.16254 | 0 | 0.41914
| 17 | 8609 | 0.20244 | 0 | 0.52312
| 18 | 8610 | 0.3279 | 0 | 0.60505
| 19 | 8611 | 0.38551 | 0 | 0.72252
| 20 | 8612 | 0.45093 | 0 | 0.73604
| 21 | 8613 | 0.51479 | 0 | 0.73857
| 22 | 8614 | 0.55278 | 0 | 0.67028
| 23 | 8615 | 0.56144 | 0 | 0.56266
| 24 | 8616 | 0.56739 | 0 | 0.387
2015-12-26 | 1 | 8617 | 0.57893 | 0 | 0.3938
| 2 | 8618 | 0.58953 | 0 | 0.40078
| 3 | 8619 | 0.60647 | 0 | 0.40385
| 4 | 8620 | 0.62262 | 0 | 0.40994
| 5 | 8621 | 0.632 | 0 | 0.41609
| 6 | 8622 | 0.64785 | 0 | 0.55724
| 7 | 8623 | 0.66336 | 0 | 0.64108
| 8 | 8624 | 0.67155 | 0 | 0.57017
| 9 | 8625 | 0.67911 | 0 | 0.48141
| 10 | 8626 | 0.66821 | 0 | 0.49354
| 11 | 8627 | 0.63812 | 0 | 0.49591
| 12 | 8628 | 0.61288 | 0 | 0.51335
| 13 | 8629 | 0.58984 | 0 | 0.51139
| 14 | 8630 | 0.58267 | 0 | 0.49084
| 15 | 8631 | 0.5878 | 0 | 0.50024
| 16 | 8632 | 0.61252 | 0 | 0.48796
| 17 | 8633 | 0.65221 | 0 | 0.58974
| 18 | 8634 | 0.66749 | 0 | 0.65445
| 19 | 8635 | 0.68016 | 0 | 0.72956
| 20 | 8636 | 0.69224 | 0 | 0.6925
| 21 | 8637 | 0.70468 | 0 | 0.68241
| 22 | 8638 | 0.71745 | 0 | 0.65086
| 23 | 8639 | 0.72307 | 0 | 0.54673
| 24 | 8640 | 0.73421 | 0 | 0.37639
2015-12-27 | 1 | 8641 | 0.74546 | 0 | 0.39132
| 2 | 8642 | 0.75067 | 0 | 0.40909
| 3 | 8643 | 0.76269 | 0 | 0.42374
| 4 | 8644 | 0.77433 | 0 | 0.4355
| 5 | 8645 | 0.77937 | 0 | 0.44429
| 6 | 8646 | 0.78403 | 0 | 0.58301
| 7 | 8647 | 0.78837 | 0 | 0.65995
| 8 | 8648 | 0.78522 | 0 | 0.59045
| 9 | 8649 | 0.78164 | 0 | 0.50679
| 10 | 8650 | 0.7791 | 0 | 0.51994
| 11 | 8651 | 0.76125 | 0 | 0.52327
| 12 | 8652 | 0.73878 | 0 | 0.54551
| 13 | 8653 | 0.7117 | 0 | 0.54839
| 14 | 8654 | 0.67304 | 0 | 0.45739
| 15 | 8655 | 0.60067 | 0 | 0.41455
| 16 | 8656 | 0.53288 | 0 | 0.41172
| 17 | 8657 | 0.54947 | 0 | 0.50692
| 18 | 8658 | 0.63197 | 0 | 0.5855
| 19 | 8659 | 0.65101 | 0 | 0.69883
| 20 | 8660 | 0.67283 | 0 | 0.69309
| 21 | 8661 | 0.70015 | 0 | 0.67955
| 22 | 8662 | 0.73265 | 0 | 0.6202
| 23 | 8663 | 0.75945 | 0 | 0.51726
| 24 | 8664 | 0.78096 | 0 | 0.3569
2015-12-28 | 1 | 8665 | 0.79704 | 0 | 0.37923
| 2 | 8666 | 0.79781 | 0 | 0.39439
| 3 | 8667 | 0.79721 | 0 | 0.40195
| 4 | 8668 | 0.81141 | 0 | 0.40614
| 5 | 8669 | 0.8258 | 0 | 0.41392
| 6 | 8670 | 0.83233 | 0 | 0.55996
| 7 | 8671 | 0.83843 | 0 | 0.64076
| 8 | 8672 | 0.84405 | 0 | 0.56729
| 9 | 8673 | 0.84932 | 0 | 0.47505
| 10 | 8674 | 0.71791 | 0 | 0.48356
| 11 | 8675 | 0.60448 | 0 | 0.49425
| 12 | 8676 | 0.59931 | 0 | 0.52451
| 13 | 8677 | 0.56021 | 0 | 0.53185
| 14 | 8678 | 0.54691 | 0 | 0.46871
| 15 | 8679 | 0.54446 | 0 | 0.43616
| 16 | 8680 | 0.53395 | 0 | 0.42641
| 17 | 8681 | 0.54424 | 0 | 0.5007
| 18 | 8682 | 0.57589 | 0 | 0.56854
| 19 | 8683 | 0.59712 | 0 | 0.66146
| 20 | 8684 | 0.63718 | 0 | 0.66661
| 21 | 8685 | 0.67803 | 0 | 0.66043
| 22 | 8686 | 0.70576 | 0 | 0.59745
| 23 | 8687 | 0.71959 | 0 | 0.48931
| 24 | 8688 | 0.72725 | 0 | 0.31296
2015-12-29 | 1 | 8689 | 0.74149 | 0 | 0.31453
| 2 | 8690 | 0.75565 | 0 | 0.3157
| 3 | 8691 | 0.76212 | 0 | 0.31667
| 4 | 8692 | 0.76904 | 0 | 0.32084
| 5 | 8693 | 0.76773 | 0 | 0.32511
| 6 | 8694 | 0.76578 | 0 | 0.46442
| 7 | 8695 | 0.78533 | 0 | 0.54255
| 8 | 8696 | 0.80563 | 0 | 0.46605
| 9 | 8697 | 0.81907 | 0 | 0.36563
| 10 | 8698 | 0.73861 | 0 | 0.38917
| 11 | 8699 | 0.64402 | 0 | 0.39404
| 12 | 8700 | 0.62619 | 0 | 0.42928
| 13 | 8701 | 0.54882 | 0 | 0.42578
| 14 | 8702 | 0.51588 | 0 | 0.4246
| 15 | 8703 | 0.4761 | 0 | 0.41724
| 16 | 8704 | 0.48552 | 0 | 0.40708
| 17 | 8705 | 0.50926 | 0 | 0.47079
| 18 | 8706 | 0.53427 | 0 | 0.55575
| 19 | 8707 | 0.54597 | 0 | 0.70142
| 20 | 8708 | 0.55679 | 0 | 0.70422
| 21 | 8709 | 0.55966 | 0 | 0.69129
| 22 | 8710 | 0.5618 | 0 | 0.63786
| 23 | 8711 | 0.56359 | 0 | 0.52424
| 24 | 8712 | 0.57121 | 0 | 0.34273
2015-12-30 | 1 | 8713 | 0.57903 | 0 | 0.32423
| 2 | 8714 | 0.58087 | 0 | 0.3248
| 3 | 8715 | 0.58245 | 0 | 0.32533
| 4 | 8716 | 0.58385 | 0 | 0.32584
| 5 | 8717 | 0.58511 | 0 | 0.32632
| 6 | 8718 | 0.59311 | 0 | 0.46911
| 7 | 8719 | 0.60201 | 0 | 0.55109
| 8 | 8720 | 0.59637 | 0 | 0.47809
| 9 | 8721 | 0.58999 | 0 | 0.385
| 10 | 8722 | 0.58782 | 0 | 0.41289
| 11 | 8723 | 0.57435 | 0 | 0.418
| 12 | 8724 | 0.55576 | 0 | 0.46179
| 13 | 8725 | 0.54668 | 0 | 0.47147
| 14 | 8726 | 0.54507 | 0 | 0.47367
| 15 | 8727 | 0.5492 | 0 | 0.45431
| 16 | 8728 | 0.55432 | 0 | 0.43014
| 17 | 8729 | 0.56571 | 0 | 0.47997
| 18 | 8730 | 0.57314 | 0 | 0.55498
| 19 | 8731 | 0.57482 | 0 | 0.69989
| 20 | 8732 | 0.57621 | 0 | 0.71014
| 21 | 8733 | 0.57741 | 0 | 0.70453
| 22 | 8734 | 0.57847 | 0 | 0.6526
| 23 | 8735 | 0.57942 | 0 | 0.54405
| 24 | 8736 | 0.58036 | 0 | 0.36767
2015-12-31 | 1 | 8737 | 0.58125 | 0 | 0.35376
| 2 | 8738 | 0.58944 | 0 | 0.35871
| 3 | 8739 | 0.59809 | 0 | 0.36058
| 4 | 8740 | 0.60587 | 0 | 0.36232
| 5 | 8741 | 0.62053 | 0 | 0.36785
| 6 | 8742 | 0.6365 | 0 | 0.14689
| 7 | 8743 | 0.64585 | 0 | 0.22415
| 8 | 8744 | 0.65586 | 0 | 0.14689
| 9 | 8745 | 0.67355 | 0 | 0.055364
| 10 | 8746 | 0.67759 | 0 | 0.064945
| 11 | 8747 | 0.64217 | 0 | 0.064945
| 12 | 8748 | 0.59795 | 0 | 0.084107
| 13 | 8749 | 0.56349 | 0 | 0.084107
| 14 | 8750 | 0.54366 | 0 | 0.064945
| 15 | 8751 | 0.5464 | 0 | 0.084107
| 16 | 8752 | 0.56516 | 0 | 0.084107
| 17 | 8753 | 0.58994 | 0 | 0.20069
| 18 | 8754 | 0.6001 | 0 | 0.28653
| 19 | 8755 | 0.61106 | 0 | 0.4012
| 20 | 8756 | 0.62183 | 0 | 0.4012
| 21 | 8757 | 0.63143 | 0 | 0.38204
| 22 | 8758 | 0.64049 | 0 | 0.30539
| 23 | 8759 | 0.64392 | 0 | 0.19085
| 24 | 8760 | 0.6471 | 0 | 0.0085844

## 四季典型日负荷
冬季典型日小时 | 典型日热负荷逐时特性系数Uhij | 热负荷值 | 典型日电负荷逐时特性系数Ueij | 电负荷值 | 夏季典型日小时 | 典型日冷负荷逐时特性系数Ucij | 冷负荷值 | 典型日电负荷逐时特性系数Ueij | 电负荷值 | 春季典型日小时 | 典型日电负荷逐时特性系数Ueij | 电负荷值 | 秋季典型日小时 | 典型日冷负荷逐时特性系数Ucij | 冷负荷 | 典型日电负荷逐时特性系数Ueij | 电负荷
1 | 0.95644 | 38.3724 | 0.40609 | 9.933 | 1 | 0.51831 | 25.3456 | 0.24436 | 5.977 | 1 | 0.0085844 | 0.20997 | 1 | 0.071877 | 3.5148 | 0.055403 | 1.3552
2 | 0.97002 | 38.9173 | 0.42723 | 10.4501 | 2 | 0.49219 | 24.0679 | 0.23247 | 5.6863 | 2 | 0.0085844 | 0.20997 | 2 | 0.031955 | 1.5626 | 0.029399 | 0.7191
3 | 0.97484 | 39.1105 | 0.44425 | 10.8662 | 3 | 0.45619 | 22.3078 | 0.2161 | 5.2858 | 3 | 0.0085844 | 0.20997 | 3 | 0.060494 | 2.9581 | 0.047988 | 1.1738
4 | 0.98657 | 39.581 | 0.45814 | 11.2061 | 4 | 0.42535 | 20.7998 | 0.20207 | 4.9427 | 4 | 0.0085844 | 0.20997 | 4 | 0.040684 | 1.9894 | 0.035085 | 0.85817
5 | 0.99107 | 39.7616 | 0.47154 | 11.5339 | 5 | 0.39339 | 19.2368 | 0.18753 | 4.5871 | 5 | 0.0085844 | 0.20997 | 5 | 0.054967 | 2.6879 | 0.044388 | 1.0857
6 | 0.98778 | 39.6299 | 0.61915 | 15.1444 | 6 | 0.36164 | 17.6843 | 0.3114 | 7.6167 | 6 | 0.14689 | 3.5929 | 6 | 0.046066 | 2.2526 | 0.17689 | 4.3268
7 | 0.99853 | 40.061 | 0.70544 | 17.2551 | 7 | 0.3528 | 17.2521 | 0.38463 | 9.4081 | 7 | 0.22415 | 5.4827 | 7 | 0.052546 | 2.5695 | 0.25838 | 6.3199
8 | 1.0022 | 40.2077 | 0.63701 | 15.5812 | 8 | 0.40818 | 19.9602 | 0.33257 | 8.1346 | 8 | 0.14689 | 3.5929 | 8 | 0.044904 | 2.1958 | 0.17614 | 4.3083
9 | 0.99817 | 40.0465 | 0.5469 | 13.3771 | 9 | 0.44592 | 21.8056 | 0.24863 | 6.0814 | 9 | 0.045783 | 1.1199 | 9 | 0.029072 | 1.4216 | 0.074301 | 1.8174
10 | 0.86511 | 34.7083 | 0.55365 | 13.5424 | 10 | 0.46788 | 22.8795 | 0.27778 | 6.7945 | 10 | 0.064945 | 1.5886 | 10 | 0.005127 | 0.25071 | 0.068285 | 1.6702
11 | 0.79731 | 31.9881 | 0.5573 | 13.6315 | 11 | 0.45201 | 22.1033 | 0.27056 | 6.6179 | 11 | 0.064945 | 1.5886 | 11 | 0.0052699 | 0.2577 | 0.068378 | 1.6725
12 | 0.82324 | 33.0285 | 0.58355 | 14.2737 | 12 | 0.51802 | 25.331 | 0.33891 | 8.2897 | 12 | 0.10327 | 2.5259 | 12 | 0.019184 | 0.93809 | 0.096602 | 2.3629
13 | 0.78136 | 31.3482 | 0.5871 | 14.3605 | 13 | 0.7386 | 36.1173 | 0.44824 | 10.9641 | 13 | 0.10327 | 2.5259 | 13 | 0.047991 | 2.3468 | 0.11537 | 2.8219
14 | 0.75982 | 30.484 | 0.56764 | 13.8846 | 14 | 0.77322 | 37.8104 | 0.46442 | 11.3596 | 14 | 0.10327 | 2.5259 | 14 | 0.035336 | 1.7279 | 0.087962 | 2.1516
15 | 0.74689 | 29.9654 | 0.57193 | 13.9894 | 15 | 0.95204 | 46.5549 | 0.6013 | 14.7078 | 15 | 0.10327 | 2.5259 | 15 | 0.099604 | 4.8706 | 0.14899 | 3.6442
16 | 0.75069 | 30.1178 | 0.54314 | 13.2851 | 16 | 1 | 48.9 | 0.63579 | 15.5515 | 16 | 0.10327 | 2.5259 | 16 | 0.03342 | 1.6343 | 0.10588 | 2.5897
17 | 0.76948 | 30.8715 | 0.63232 | 15.4666 | 17 | 1.0032 | 49.056 | 0.69673 | 17.0421 | 17 | 0.17194 | 4.2057 | 17 | 0.035607 | 1.7412 | 0.22388 | 5.4761
18 | 0.78024 | 31.3033 | 0.70074 | 17.1401 | 18 | 0.99243 | 48.5297 | 0.77695 | 19.0041 | 18 | 0.25779 | 6.3055 | 18 | 0.049622 | 2.4265 | 0.31885 | 7.7991
19 | 0.78302 | 31.4149 | 0.80583 | 19.7106 | 19 | 0.94017 | 45.9741 | 0.89302 | 21.8433 | 19 | 0.4012 | 9.8134 | 19 | 0.071621 | 3.5023 | 0.44785 | 10.9545
20 | 0.79239 | 31.7907 | 0.80883 | 19.784 | 20 | 0.9547 | 46.6847 | 0.90062 | 22.0292 | 20 | 0.4012 | 9.8134 | 20 | 0.16043 | 7.8453 | 0.5057 | 12.3695
21 | 0.8107 | 32.5251 | 0.798 | 19.519 | 21 | 0.88778 | 43.4122 | 0.79669 | 19.4871 | 21 | 0.38204 | 9.3447 | 21 | 0.11245 | 5.4989 | 0.45529 | 11.1363
22 | 0.82925 | 33.2695 | 0.72613 | 17.7612 | 22 | 0.8716 | 42.6214 | 0.73166 | 17.8963 | 22 | 0.32455 | 7.9386 | 22 | 0.1214 | 5.9366 | 0.38447 | 9.4042
23 | 0.84916 | 34.0684 | 0.61345 | 15.005 | 23 | 0.81775 | 39.9877 | 0.59196 | 14.4793 | 23 | 0.21001 | 5.1369 | 23 | 0.094485 | 4.6203 | 0.25239 | 6.1736
24 | 0.86865 | 34.8502 | 0.43675 | 10.6828 | 24 | 0.59585 | 29.1373 | 0.30605 | 7.486 | 24 | 0.027746 | 0.67867 | 24 | 0.033872 | 1.6563 | 0.030648 | 0.74964
一月二十一日 |  |  |  |  | 七月二十二日 |  |  |  |  | 四月一日 |  |  | 十月一日